## Orçamento_Sintético
UNIVERSIDADE FEDERAL DE JATAÍ SECRETARIA DE INFRAESTRUTURA - SEINFRA				OBRA: Construção da Cobertura da Quadra Poliesportiva da UFJ					Área (m²): 1.615,00		BDI GERAL: 20,00%
				ENDEREÇO: UFJ, Campus Jatobá - Jataí-Goiás					R$/m²: 2.035,31		BDI MAT: 13,51%
				DATA: 13/12/2024
				ENCARGOS SOCIAIS - Não Desonerado: Horista: 115,42% Mensalista: 72,81%
SINAPI - 08/2024 - Goiás; SBC - 08/2024 - Goiás; SICRO3 - 04/2024 - Goiás; ORSE - 06/2024 - Sergipe; SEINFRA - 028 - Ceará; CPOS/CDHU - 09/2024 - São Paulo; AGETOP CIVIL - 06/2024 - Goiás

Planilha Orçamentária Sintética Com Valor do Material e da Mão de Obra
Item	Código	Banco	Descrição	Und	Quant.	Valor Unit	Valor Unit com BDI			Total			Peso (%)
				M. O.	MAT.	Total	M. O.	MAT.	Total
1			SERVIÇOS PRELIMINARES					99.983,25	3,50 %
1.1	41598	SINAPI	ENTRADA PROVISORIA DE ENERGIA ELETRICA AEREA TRIFASICA 40A EM POSTE MADEIRA	UN	1,00	2.146,72	318,69	2.257,37	2.576,06	318,69	2.257,37	2.576,06	0,09 %	20,00%
1.2	78472	SINAPI	SERVICOS TOPOGRAFICOS PARA MARCAÇÃO E IMPLANTAÇÃO DA OBRA	m²	2.500,00	0,31	0,21	0,16	0,37	525,00	400,00	925,00	0,03 %	19,35%
1.3	020400	AGETOP CIVIL	LIGAÇÃO PROVISÓRIA DE ÁGUA (INCLUSO RETIRADA DO ESGOTO SANITÁRIO) - PD. GOINFRA	Un	1,00	3.573,24	2.029,74	2.258,14	4.287,88	2.029,74	2.258,14	4.287,88	0,15 %	20,00%
1.4	99059	SINAPI	LOCAÇÃO CONVENCIONAL DE OBRA, UTILIZANDO GABARITO DE TÁBUAS CORRIDAS PONTALETADAS A CADA 2,00M - 2 UTILIZAÇÕES. AF_03/2024	M	172,54	55,51	29,22	37,38	66,61	5.041,61	6.449,54	11.491,15	0,40 %	20,00%
1.5	021301	AGETOP CIVIL	PLACA DE OBRA PLOTADA EM CHAPA METÁLICA 26 , AFIXADA EM CAVALETES DE MADEIRA DE LEI (VIGOTAS 6X12CM) - PADRÃO GOINFRA	m²	2,00	337,77	3,21	402,11	405,32	6,42	804,22	810,64	0,03 %	20,00%
1.6	00000004	Próprio	ANOTAÇÃO DE RESPONSABILIDADE TÉCNICA JUNTO AO CREA, OBRA COM VALOR ACIMA DE 15.000,00 REAIS	UN	2,00	228,52	-	274,22	274,22	-	548,44	548,44	0,02 %	20,00%
1.7	14333	ORSE	Projeto Estrutural - Concreto armado. Observação: O cálculo da área equivale à área construída. (Não está sendo considerado a fundação, será necessário incluir separadamente).	m²	1.615,00	10,00	-	12,00	12,00	-	19.380,00	19.380,00	0,68 %	20,00%
1.8	14334	ORSE	Projeto Estrutural - Aço/alumínio/madeira. Observação: Área de projeção.	m²	1.615,00	6,70	-	8,04	8,04	-	12.984,60	12.984,60	0,45 %	20,00%
1.9	14337	ORSE	Projeto de Fundações - Fundações profundas, reforço do solo e soluções complexas. Observação: Por m² de projeção da construção.	m²	1.615,00	8,70	-	10,44	10,44	-	16.860,60	16.860,60	0,59 %	20,00%
1.10	01.21.090	CPOS/CDHU	Taxa de mobilização e desmobilização de equipamentos para execução de sondagem rotativa	TX	1,00	5.601,47	-	6.721,76	6.721,76	-	6.721,76	6.721,76	0,23 %	20,00%
1.11	01.21.130	CPOS/CDHU	Sondagem do terreno rotativa em rocha	M	36,00	541,60	-	649,92	649,92	-	23.397,12	23.397,12	0,82 %	20,00%
2			INSTALAÇÕES DO CANTEIRO / SERVIÇOS GERAIS					14.533,76	0,51 %
2.1	020210	AGETOP CIVIL	BARRACÃO DE OBRAS PADRÃO GOINFRA ( BLOCOS,COBERTURAS, PASSARELAS E MÓVEIS), COM ALOJAMENTO E LAVANDERIA , COM PINTURA, EM CONSONÂNCIA COM AS NR	m²	40,00	254,85	64,13	241,69	305,82	2.565,20	9.667,60	12.232,80	0,43 %	20,00%
2.2	022732	SBC	RETIRADA POSTE CIRCULAR CONCRETO 9m, INCLUSO REMOÇÃO COM CAMINHÃO MUNK	UN	4,00	479,37	261,81	313,43	575,24	1.047,24	1.253,72	2.300,96	0,08 %
3			MOVIMENTAÇÃO DE TERRA					18.925,71	0,66 %
3.1	020190	AGETOP CIVIL	LIMPEZA MECÂNICA DE TERRENO	m²	957,80	0,20	-	0,24	0,24	-	229,87	229,87	0,01 %	20,00%
3.2	5501880	SICRO3	Escavação, carga e transporte de material de 1ª categoria - DMT de 1.000 a 1.200 m - caminho de serviço em leito natural - com carregadeira e caminhão basculante de 14 m³	m³	1.065,25	10,14	0,08	12,08	12,16	85,22	12.868,22	12.953,44	0,45 %	19,92%
3.3	041007	AGETOP CIVIL	ESPALHAMENTO MECANICO	m²	957,80	0,33	-	0,39	0,39	-	373,54	373,54	0,01 %	18,18%
3.4	041008	AGETOP CIVIL	COMPACTAÇÃO MECÂNICA COM CONTROLE DA UMIDADE (95% PN)	m³	1.065,25	4,20	-	5,04	5,04	-	5.368,86	5.368,86	0,19 %	20,00%
4			SERVIÇOS GERAIS			-	-	-				10.265,20	0,36 %
4.1	060104	AGETOP CIVIL	ANDAIME METALICO TORRE (ALUGUEL/MES)	m	200,00	25,63	3,43	27,32	30,75	686,00	5.464,00	6.150,00	0,22 %	19,98%
4.2	030105	AGETOP CIVIL	TRANSPORTE DE ENTULHO EM CAÇAMBA ESTACIONÁRIA INCLUSO A CARGA MANUAL	m³	40,00	85,74	9,75	93,13	102,88	390,00	3.725,20	4.115,20	0,14 %	19,99%
5			INFRAESTRUTURA (BLOCOS, BALDRAMES E ESTACAS)					632.780,66	22,12 %
5.1			BLOCO DE COROAMENTO					107.231,01	3,75 %
5.1.1	96522	SINAPI	ESCAVAÇÃO MANUAL PARA BLOCO DE COROAMENTO OU SAPATA (SEM ESCAVAÇÃO PARA COLOCAÇÃO DE FÔRMAS). AF_01/2024	m³	82,99	127,32	107,17	45,61	152,78	8.894,03	3.785,17	12.679,20	0,44 %	20,00%
5.1.2	93382	SINAPI	REATERRO MANUAL DE VALAS, COM COMPACTADOR DE SOLOS DE PERCUSSÃO. AF_08/2023	m³	82,99	21,43	15,31	10,40	25,71	1.270,57	863,09	2.133,66	0,07 %	19,97%
5.1.3	96534	SINAPI	FABRICAÇÃO, MONTAGEM E DESMONTAGEM DE FÔRMA PARA BLOCO DE COROAMENTO, EM MADEIRA SERRADA, E=25 MM, 4 UTILIZAÇÕES. AF_01/2024	m²	186,90	75,41	41,61	48,88	90,49	7.776,90	9.135,67	16.912,57	0,59 %	20,00%
5.1.4	96544	SINAPI	ARMAÇÃO DE BLOCO UTILIZANDO AÇO CA-50 DE 6,3 MM - MONTAGEM. AF_01/2024	KG	252,06	15,33	6,59	11,80	18,39	1.661,07	2.974,30	4.635,37	0,16 %	19,96%
5.1.5	96545	SINAPI	ARMAÇÃO DE BLOCO UTILIZANDO AÇO CA-50 DE 8 MM - MONTAGEM. AF_01/2024	KG	62,38	13,62	4,82	11,52	16,34	300,67	718,61	1.019,28	0,04 %	19,97%
5.1.6	96546	SINAPI	ARMAÇÃO DE BLOCO UTILIZANDO AÇO CA-50 DE 10 MM - MONTAGEM. AF_01/2024	KG	109,28	11,81	3,65	10,52	14,17	398,87	1.149,62	1.548,49	0,05 %	19,98%
5.1.7	104920	SINAPI	ARMAÇÃO DE BLOCO, SAPATA ISOLADA, VIGA BALDRAME E SAPATA CORRIDA UTILIZANDO / AÇO CA-50 DE 12,5 MM - MONTAGEM. AF_01/2024	KG	72,44	8,99	2,00	8,78	10,78	144,88	636,02	780,90	0,03 %	19,91%
5.1.8	104921	SINAPI	ARMAÇÃO DE BLOCO, SAPATA ISOLADA, VIGA BALDRAME E SAPATA CORRIDA UTILIZANDO / AÇO CA-50 DE 16 MM - MONTAGEM. AF_01/2024	KG	1.051,33	8,41	1,49	8,60	10,09	1.566,48	9.041,43	10.607,91	0,37 %	19,98%
5.1.9	051037	AGETOP CIVIL	CONCRETO USINADO BOMBEÁVEL FCK=30 MPA (O.C.)	m³	82,99	532,45	-	638,94	638,94	-	53.025,63	53.025,63	1,85 %	20,00%
5.1.10	96616	SINAPI	LASTRO DE CONCRETO MAGRO, APLICADO EM BLOCOS DE COROAMENTO OU SAPATAS. AF_01/2024	m³	4,54	713,66	269,03	587,36	856,39	1.221,39	2.666,61	3.888,00	0,14 %	20,00%
5.2			VIGA BALDRAME					46.901,36	1,64 %
5.2.1	96526	SINAPI	ESCAVAÇÃO MANUAL PARA VIGA BALDRAME OU SAPATA CORRIDA (SEM ESCAVAÇÃO PARA COLOCAÇÃO DE FÔRMAS). AF_01/2024	m³	21,85	182,83	154,72	64,67	219,39	3.380,63	1.413,03	4.793,66	0,17 %	20,00%
5.2.2	93382	SINAPI	REATERRO MANUAL DE VALAS, COM COMPACTADOR DE SOLOS DE PERCUSSÃO. AF_08/2023	m³	21,85	21,43	15,31	10,40	25,71	334,52	227,24	561,76	0,02 %	19,97%
5.2.3	060191	AGETOP CIVIL	FORMA DE TABUA CINTA BALDRAME U=8 VEZES	m²	248,47	33,50	11,99	28,21	40,20	2.979,15	7.009,33	9.988,48	0,35 %	20,00%
5.2.4	104916	SINAPI	ARMAÇÃO DE SAPATA ISOLADA, VIGA BALDRAME E SAPATA CORRIDA UTILIZANDO AÇO CA- 60 DE 5 MM - MONTAGEM. AF_01/2024	KG	226,44	14,38	6,43	10,82	17,25	1.456,00	2.450,08	3.906,08	0,14 %	19,96%
5.2.5	104919	SINAPI	ARMAÇÃO DE SAPATA ISOLADA, VIGA BALDRAME E SAPATA CORRIDA UTILIZANDO AÇO CA- 50 DE 10 MM - MONTAGEM. AF_01/2024	KG	565,59	10,63	2,61	10,14	12,75	1.476,18	5.735,08	7.211,26	0,25 %	19,94%
5.2.6	104920	SINAPI	ARMAÇÃO DE BLOCO, SAPATA ISOLADA, VIGA BALDRAME E SAPATA CORRIDA UTILIZANDO / AÇO CA-50 DE 12,5 MM - MONTAGEM. AF_01/2024	KG	227,40	8,99	2,00	8,78	10,78	454,80	1.996,57	2.451,37	0,09 %	19,91%
5.2.7	104921	SINAPI	ARMAÇÃO DE BLOCO, SAPATA ISOLADA, VIGA BALDRAME E SAPATA CORRIDA UTILIZANDO / AÇO CA-50 DE 16 MM - MONTAGEM. AF_01/2024	KG	399,20	8,41	1,49	8,60	10,09	594,80	3.433,12	4.027,92	0,14 %	19,98%
5.2.8	051037	AGETOP CIVIL	CONCRETO USINADO BOMBEÁVEL FCK=30 MPA (O.C.)	m³	21,85	532,45	-	638,94	638,94	-	13.960,83	13.960,83	0,49 %	20,00%
5.3			ESTACAS					478.648,29	16,73 %
5.3.1	2306069	SICRO3	Estaca raiz perfurada na rocha com D = 25 cm - confecção	m	448,00	687,45	87,85	737,09	824,94	39.356,80	330.216,32	369.573,12	12,92 %	20,00%
5.3.2	2306064	SICRO3	Estaca raiz perfurada no solo com D = 25 cm - confecção	m	112,00	108,39	19,39	110,67	130,06	2.171,68	12.395,04	14.566,72	0,51 %	19,99%
5.3.3	92764	SINAPI	ARMAÇÃO DE PILAR OU VIGA DE ESTRUTURA CONVENCIONAL DE CONCRETO ARMADO UTILIZANDO AÇO CA-50 DE 16,0 MM - MONTAGEM. AF_06/2022	KG	6.362,50	7,33	0,54	8,25	8,79	3.435,75	52.490,62	55.926,37	1,96 %	19,92%
5.3.4	92760	SINAPI	ARMAÇÃO DE PILAR OU VIGA DE ESTRUTURA CONVENCIONAL DE CONCRETO ARMADO / UTILIZANDO AÇO CA-50 DE 6,3 MM - MONTAGEM. AF_06/2022	KG	552,92	11,13	2,87	10,48	13,35	1.586,88	5.794,60	7.381,48	0,26 %	19,95%
5.3.5	95601	SINAPI	ARRASAMENTO MECANICO DE ESTACA DE CONCRETO ARMADO, DIAMETROS DE ATÉ 40 CM. AF_05/2021	UN	112,00	14,69	11,87	5,75	17,62	1.329,44	644,00	1.973,44	0,07 %	19,95%
5.3.6	12.07.270	CPOS/CDHU	Taxa de mobilização e desmobilização de equipamentos para execução de estaca tipo Raiz em rocha	TX	1,00	24.355,97	-	29.227,16	29.227,16	-	29.227,16	29.227,16	1,02 %	20,00%
6			SUPER ESTRUTURA (INCLUSO ARQUIBANCADA)					803.973,09	28,10 %
6.1			CONCRETO ARMADO					158.589,54	5,54 %
6.1.1	051037	AGETOP CIVIL	CONCRETO USINADO BOMBEÁVEL FCK=30 MPA (O.C.)	m³	45,36	532,45	-	638,94	638,94	-	28.982,31	28.982,31	1,01 %	20,00%
6.1.2	92429	SINAPI	MONTAGEM E DESMONTAGEM DE FÔRMA DE PILARES RETANGULARES E ESTRUTURAS SIMILARES, PÉ-DIREITO DUPLO, EM CHAPA DE MADEIRA COMPENSADA RESINADA, 8 UTILIZAÇÕES. AF_09/2020	m²	273,78	73,40	35,98	52,10	88,08	9.850,60	14.263,93	24.114,53	0,84 %	20,00%
6.1.3	92463	SINAPI	MONTAGEM E DESMONTAGEM DE FÔRMA DE VIGA, ESCORAMENTO COM GARFO DE MADEIRA, PÉ-DIREITO SIMPLES, EM CHAPA DE MADEIRA RESINADA, 8 UTILIZAÇÕES. AF_09/2020	m²	262,30	115,41	36,89	101,60	138,49	9.676,24	26.649,68	36.325,92	1,27 %	20,00%
6.1.4	92760	SINAPI	ARMAÇÃO DE PILAR OU VIGA DE ESTRUTURA CONVENCIONAL DE CONCRETO ARMADO UTILIZANDO AÇO CA-50 DE 6,3 MM - MONTAGEM. AF_06/2022	KG	706,19	11,13	2,87	10,48	13,35	2.026,76	7.400,87	9.427,63	0,33 %	19,95%
6.1.5	92762	SINAPI	ARMAÇÃO DE PILAR OU VIGA DE ESTRUTURA CONVENCIONAL DE CONCRETO ARMADO / UTILIZANDO AÇO CA-50 DE 10,0 MM - MONTAGEM. AF_06/2022	KG	225,50	9,10	1,25	9,67	10,92	281,87	2.180,58	2.462,45	0,09 %	20,00%
6.1.6	92763	SINAPI	ARMAÇÃO DE PILAR OU VIGA DE ESTRUTURA CONVENCIONAL DE CONCRETO ARMADO / UTILIZANDO AÇO CA-50 DE 12,5 MM - MONTAGEM. AF_06/2022	KG	112,52	7,63	0,78	8,37	9,15	87,76	941,79	1.029,55	0,04 %	19,92%
6.1.7	92764	SINAPI	ARMAÇÃO DE PILAR OU VIGA DE ESTRUTURA CONVENCIONAL DE CONCRETO ARMADO / UTILIZANDO AÇO CA-50 DE 16,0 MM - MONTAGEM. AF_06/2022	KG	1.420,34	7,33	0,54	8,25	8,79	766,98	11.717,80	12.484,78	0,44 %	19,92%
6.1.8	92766	SINAPI	ARMAÇÃO DE PILAR OU VIGA DE ESTRUTURA CONVENCIONAL DE CONCRETO ARMADO / UTILIZANDO AÇO CA-50 DE 25,0 MM - MONTAGEM. AF_06/2022	KG	2.380,69	8,18	0,32	9,49	9,81	761,82	22.592,74	23.354,56	0,82 %	19,93%
6.1.9	92759	SINAPI	ARMAÇÃO DE PILAR OU VIGA DE ESTRUTURA CONVENCIONAL DE CONCRETO ARMADO / UTILIZANDO AÇO CA-60 DE 5,0 MM - MONTAGEM. AF_06/2022	KG	316,97	12,03	4,30	10,13	14,43	1.362,97	3.210,90	4.573,87	0,16 %	19,95%
6.1.10	C00000219	Próprio	LAJE PRÉ-MOLDADA UNIDIRECIONAL, BIAPOIADA, ENCHIMENTO EM EPS, VIGOTA TRELIÇADA, ALTURA TOTAL DA LAJE (ENCHIMENTO+CAPA) = (8+4). INCLUSO / ESCORAMENTO E CAPA DE CONCRETO	M²	88,30	149,44	27,33	151,99	179,32	2.413,23	13.420,71	15.833,94	0,55 %	19,99%
6.2			ESTURTURA METÁLICA					645.383,55	22,56 %
6.2.1	100778	SINAPI	ESTRUTURA TRELIÇADA DE COBERTURA, TIPO FINK, COM LIGAÇÕES PARAFUSADAS, INCLUSOS PERFIS METÁLICOS, CHAPAS METÁLICAS, MÃO DE OBRA E TRANSPORTE COM GUINDASTE - FORNECIMENTO E INSTALAÇÃO. AF_01/2020_PSA	KG	48.019,61	11,20	0,48	12,96	13,44	23.049,41	622.334,14	645.383,55	22,56 %	20,00%
7			PAREDES E PAINÉIS					93.047,64	3,25 %
7.1	103336	SINAPI	ALVENARIA DE VEDAÇÃO DE BLOCOS VAZADOS DE CONCRETO APARENTE DE 9X19X39 CM (ESPESSURA 9 CM) E ARGAMASSA DE ASSENTAMENTO COM PREPARO EM BETONEIRA. AF_12/2021	m²	908,22	77,57	30,50	62,58	93,08	27.700,71	56.836,40	84.537,11	2,96 %	19,99%
7.2	102253	SINAPI	DIVISORIA SANITÁRIA, TIPO CABINE, EM GRANITO CINZA POLIDO, ESP = 3CM, ASSENTADO COM ARGAMASSA COLANTE AC III-E, EXCLUSIVE FERRAGENS. AF_01/2021	m²	9,54	743,41	68,09	824,00	892,09	649,57	7.860,96	8.510,53	0,30 %	20,00%
8			ESQUADRIAS					29.682,99	1,04 %
8.1			ESQUADRIAS DE MADEIRA					4.791,72	0,17 %
8.1.1	90844	SINAPI	KIT DE PORTA DE MADEIRA PARA PINTURA, SEMI-OCA (LEVE OU MÉDIA), PADRÃO MÉDIO, 90X210CM, ESPESSURA DE 3,5CM, ITENS INCLUSOS: DOBRADIÇAS, MONTAGEM E INSTALAÇÃO DO BATENTE, FECHADURA COM EXECUÇÃO DO FURO - FORNECIMENTO E INSTALAÇÃO. AF_12/2019	UN	4,00	998,28	245,37	952,56	1.197,93	981,48	3.810,24	4.791,72	0,17 %	20,00%
8.2			METÁLICAS					17.796,71	0,62 %
8.2.1	94569	SINAPI	JANELA DE ALUMÍNIO TIPO MAXIM-AR, COM VIDROS, BATENTE E FERRAGENS. EXCLUSIVE ALIZAR, ACABAMENTO E CONTRAMARCO. FORNECIMENTO E INSTALAÇÃO. AF_12/2019	m²	5,22	619,00	53,85	688,95	742,80	281,09	3.596,31	3.877,40	0,14 %	20,00%
8.2.2	12098	ORSE	Porta corta fogo, de abrir, 02 folhas (PF-01 E PF-02), em chapa de aço galvanizado nº24, batente em chapa nº18, classe 90, isolante em manta cerâmica incombustível e=5cm,dobradiças tipo helicoidal em aço 1010/1020, incluso pintura em esmalte sintético.	m²	17,58	659,81	139,30	652,47	791,77	2.448,89	11.470,42	13.919,31	0,49 %	20,00%
8.3			FERRAGENS					7.094,56	0,25 %
8.3.1	91306	SINAPI	FECHADURA DE EMBUTIR PARA PORTAS INTERNAS, COMPLETA, ACABAMENTO PADRÃO MÉDIO, COM EXECUÇÃO DE FURO - FORNECIMENTO E INSTALAÇÃO. AF_12/2019	UN	8,00	151,00	23,00	158,20	181,20	184,00	1.265,60	1.449,60	0,05 %	20,00%
8.3.2	C4643	SEINFRA	INSTALAÇÃO DE BARRA ANTI-PÂNICO DUPLA C/ TRAVA EM AÇO INOX DIÂM. 1 1/2	CJ	4,00	1.176,04	92,16	1.319,08	1.411,24	368,64	5.276,32	5.644,96	0,20 %	20,00%
9			VIDROS					1.149,72	0,04 %
9.1	1889	ORSE	Espelho plano 4mm (4 ESPELHOS DE 50CM X 80CM)	m²	2,40	399,21	-	479,05	479,05	-	1.149,72	1.149,72	0,04 %	20,00%
10			COBERTURA					471.031,92	16,47 %
10.1	94228	SINAPI	CALHA EM CHAPA DE AÇO GALVANIZADO NÚMERO 24, DESENVOLVIMENTO DE 50 CM, INCLUSO TRANSPORTE VERTICAL. AF_07/2019	M	90,16	68,06	12,46	69,21	81,67	1.123,39	6.239,97	7.363,36	0,26 %	20,00%
10.2	94216	SINAPI	TELHA TERMOISOLANTE REVESTIDA EM ACO GALVANIZADO, FACE SUPERIOR EM TELHA TRAPEZOIDAL E FACE INFERIOR EM CHAPA PLANA, REVESTIMENTO COM ESPESSURA DE 0,50 MM COM PRE-PINTURA NAS DUAS FACES, NUCLEO EM POLIESTIRENO (EPS) DE 50 MM, INCLUSO IÇAMENTO. AF_07/2019	m²	1.627,94	125,96	2,27	148,88	151,15	3.695,42	242.367,70	246.063,12	8,60 %	20,00%
10.3	94231	SINAPI	RUFO EM CHAPA DE AÇO GALVANIZADO NÚMERO 24, CORTE DE 25 CM, INCLUSO TRANSPORTE VERTICAL. AF_07/2019	M	157,30	41,04	6,12	43,12	49,24	962,67	6.782,77	7.745,44	0,27 %	19,98%
10.4	160910	AGETOP CIVIL	FECHAMENTO LATERAL COM TELHA METÁLICA COM PINTURA ELETROSTÁTICA 0,50 MM COM ACESSÓRIOS	m²	2.000,00	87,45	10,91	94,02	104,94	21.820,00	188.040,00	209.860,00	7,34 %	20,00%
11			IMPERMEABILIZAÇÃO					25.178,61	0,88 %
11.1	98557	SINAPI	IMPERMEABILIZAÇÃO DE SUPERFÍCIE COM EMULSÃO ASFÁLTICA, 2 DEMÃOS. AF_09/2023	m²	489,00	42,91	11,84	39,65	51,49	5.789,76	19.388,85	25.178,61	0,88 %	20,00%
12			FORRO					23.858,86	0,83 %
12.1	96113	SINAPI	FORRO EM PLACAS DE GESSO, PARA AMBIENTES COMERCIAIS. AF_08/2023_PS	m²	18,80	39,99	23,71	24,27	47,98	445,74	456,27	902,01	0,03 %	19,98%
12.2	12828	ORSE	Placa cimentícia e =6mm, para fechamento da fachada (1 lado/face), juntas aparentes, fixada em estrutura metalica, exclusive esta (fornecimento e assentamento) - Marquise, detalhe C3	m²	289,64	66,05	23,28	55,98	79,26	6.742,81	16.214,04	22.956,85	0,80 %	20,00%
13			REVESTIMENTOS DE PAREDES					90.931,47	3,18 %
13.1	104233	SINAPI	EMBOÇO OU MASSA ÚNICA EM ARGAMASSA TRAÇO 1:2:8, PREPARO MECÂNICA COM BETONEIRA 400 L, APLICADA MANUALMENTE EM PANOS DE FACHADA SEM PRESENÇA DE VÃOS, ESPESSURA DE 25 MM, ACESSO POR ANDAIME. AF_08/2022	m²	1.816,45	34,45	16,00	25,34	41,34	29.063,20	46.028,84	75.092,04	2,62 %	20,00%
13.2	87905	SINAPI	CHAPISCO APLICADO EM ALVENARIA (COM PRESENÇA DE VÃOS) E ESTRUTURAS DE CONCRETO DE FACHADA, COM COLHER DE PEDREIRO. ARGAMASSA TRAÇO 1:3 COM PREPARO EM BETONEIRA 400L. AF_10/2022	m²	1.816,45	7,27	5,21	3,51	8,72	9.463,70	6.375,73	15.839,43	0,55 %	19,94%
14			REVESTIMENTOS DE PISOS					51.413,83	1,80 %
14.1	220102	AGETOP CIVIL	PISO CONCRETO DESEMPENADO ESPESSURA = 5 CM	m²	340,14	31,16	14,43	22,96	37,39	4.908,22	7.809,61	12.717,83	0,44 %	19,99%
14.2	220309	AGETOP CIVIL	PISO EM CERÂMICA PEI MAIOR OU IGUAL A 4 COM CONTRA PISO (1CI	m²	18,80	72,95	31,19	56,35	87,54	586,37	1.059,38	1.645,75	0,06 %	20,00%
14.3	2187	ORSE	Polimento de piso de alta resistência (existente)	m²	1.144,00	26,45	-	31,74	31,74	-	36.310,56	36.310,56	1,27 %	20,00%
14.4	88649	SINAPI	RODAPÉ CERÂMICO DE 7CM DE ALTURA COM PLACAS TIPO ESMALTADA DE DIMENSÕES 45X45CM. AF_02/2023	M	34,64	6,90	2,30	5,98	8,28	79,67	207,14	286,81	0,01 %	20,00%
14.5	98689	SINAPI	SOLEIRA EM GRANITO, LARGURA 15 CM, ESPESSURA 2,0 CM. AF_09/2020	M	3,80	99,32	17,13	102,05	119,18	65,09	387,79	452,88	0,02 %	20,00%
15			INSTALAÇÕES HIDRO-SANITÁRIAS E DE INCÊNDIO					51.667,53	1,81 %
15.1			ÁGUA FRIA					2.223,77	0,08 %
15.1.1	89446	SINAPI	TUBO, PVC, SOLDÁVEL, DE 25MM, INSTALADO EM PRUMADA DE ÁGUA - FORNECIMENTO E INSTALAÇÃO. AF_06/2022	M	10,00	4,20	0,75	4,29	5,04	7,50	42,90	50,40	0,00 %	20,00%
15.1.2	89449	SINAPI	TUBO, PVC, SOLDÁVEL, DE 50MM, INSTALADO EM PRUMADA DE ÁGUA - FORNECIMENTO E INSTALAÇÃO. AF_06/2022	M	12,70	13,96	1,33	15,42	16,75	16,89	195,83	212,72	0,01 %	19,99%
15.1.3	89429	SINAPI	ADAPTADOR CURTO COM BOLSA E ROSCA PARA REGISTRO, PVC, SOLDÁVEL, DN 25MM X 3/4 , INSTALADO EM RAMAL DE DISTRIBUIÇÃO DE ÁGUA - FORNECIMENTO E INSTALAÇÃO. AF_06/2022	UN	4,00	5,17	3,31	2,89	6,20	13,24	11,56	24,80	0,00 %	19,92%
15.1.4	89595	SINAPI	ADAPTADOR CURTO COM BOLSA E ROSCA PARA REGISTRO, PVC, SOLDÁVEL, DN 50MM X / 1.1/4 , INSTALADO EM PRUMADA DE ÁGUA - FORNECIMENTO E INSTALAÇÃO. AF_06/2022	UN	10,00	11,31	2,78	10,79	13,57	27,80	107,90	135,70	0,00 %	19,98%
15.1.5	89481	SINAPI	JOELHO 90 GRAUS, PVC, SOLDÁVEL, DN 25MM, INSTALADO EM PRUMADA DE ÁGUA - FORNECIMENTO E INSTALAÇÃO. AF_06/2022	UN	9,00	4,53	2,75	2,68	5,43	24,75	24,12	48,87	0,00 %	19,87%
15.1.6	89501	SINAPI	JOELHO 90 GRAUS, PVC, SOLDÁVEL, DN 50MM, INSTALADO EM PRUMADA DE ÁGUA - FORNECIMENTO E INSTALAÇÃO. AF_06/2022	UN	9,00	11,67	4,98	9,02	14,00	44,82	81,18	126,00	0,00 %	19,97%
15.1.7	90373	SINAPI	JOELHO 90 GRAUS COM BUCHA DE LATÃO, PVC, SOLDÁVEL, DN 25MM, X 1/2 INSTALADO EM RAMAL OU SUB-RAMAL DE ÁGUA - FORNECIMENTO E INSTALAÇÃO. AF_06/2022	UN	4,00	10,67	5,15	7,65	12,80	20,60	30,60	51,20	0,00 %	19,96%
15.1.8	104004	SINAPI	TE, PVC, SOLDÁVEL, DN 50MM, INSTALADO EM RAMAL DE DISTRIBUIÇÃO DE ÁGUA - FORNECIMENTO E INSTALAÇÃO. AF_06/2022	UN	1,00	24,34	12,00	17,20	29,20	12,00	17,20	29,20	0,00 %	19,97%
15.1.9	89987	SINAPI	REGISTRO DE GAVETA BRUTO, LATÃO, ROSCÁVEL, 3/4", COM ACABAMENTO E CANOPLA CROMADOS - FORNECIMENTO E INSTALAÇÃO. AF_08/2021	UN	3,00	79,43	8,67	86,64	95,31	26,01	259,92	285,93	0,01 %	19,99%
15.1.10	94794	SINAPI	REGISTRO DE GAVETA BRUTO, LATÃO, ROSCÁVEL, 1 1/2", COM ACABAMENTO E CANOPLA CROMADOS - FORNECIMENTO E INSTALAÇÃO. AF_08/2021	UN	2,00	140,55	14,68	153,98	168,66	29,36	307,96	337,32	0,01 %	20,00%
15.1.11	99635	SINAPI	VÁLVULA DE DESCARGA METÁLICA, BASE 1 1/2", ACABAMENTO METALICO CROMADO - FORNECIMENTO E INSTALAÇÃO. AF_08/2021	UN	3,00	256,01	36,29	270,92	307,21	108,87	812,76	921,63	0,03 %	20,00%
15.2			METAIS E LOUÇAS					10.571,56	0,37 %
15.2.1	40729	SINAPI	VALVULA DESCARGA 1.1/2" COM REGISTRO, ACABAMENTO EM METAL CROMADO - FORNECIMENTO E INSTALACAO	UN	6,00	255,14	31,02	275,14	306,16	186,12	1.650,84	1.836,96	0,06 %	20,00%
15.2.2	88571	SINAPI	SABONETEIRA DE SOBREPOR (FIXADA NA PAREDE), TIPO CONCHA, EM ACO INOXIDAVEL - FORNECIMENTO E INSTALACAO	UN	6,00	40,85	19,62	29,40	49,02	117,72	176,40	294,12	0,01 %	20,00%
15.2.3	080572	AGETOP CIVIL	TORNEIRA DE MESA COM FECHAMENTO AUTOMÁTICO TEMPORIZADO PARA LAVATÓRIO DIÂMETRO DE 1/2"	un	4,00	133,48	7,91	152,26	160,17	31,64	609,04	640,68	0,02 %	20,00%
15.2.4	86942	SINAPI	LAVATORIO DE CANTO DE LOUCA BRANCA, SUSPENSO (SEM COLUNA), DIMENSOES *40 X 30* CM (L X C) OU EQUIVALENTE, INCLUSO SIFÃO TIPO GARRAFA EM PVC, VÁLVULA E ENGATE FLEXÍVEL 30CM EM PLÁSTICO - FORNECIMENTO E INSTALAÇÃO. AF_01/2020	UN	2,00	206,37	23,86	223,78	247,64	47,72	447,56	495,28	0,02 %	20,00%
15.2.5	080573	AGETOP CIVIL	TORNEIRA DE MESA PARA PcD COM FECHAMENTO AUTOMÁTICO TEMPORIZADO PARA LAVATÓRIO DIÂMETRO DE 1/2"	un	2,00	593,01	7,91	703,70	711,61	15,82	1.407,40	1.423,22	0,05 %	20,00%
15.2.6	86938	SINAPI	CUBA DE EMBUTIR OVAL EM LOUÇA BRANCA, 35 X 50CM OU EQUIVALENTE, INCLUSO VÁLVULA E SIFÃO TIPO GARRAFA EM METAL CROMADO - FORNECIMENTO E INSTALAÇÃO. AF_01/2020	UN	4,00	362,69	37,00	398,22	435,22	148,00	1.592,88	1.740,88	0,06 %	20,00%
15.2.7	95470	SINAPI	VASO SANITARIO SIFONADO CONVENCIONAL COM LOUÇA BRANCA, INCLUSO CONJUNTO DE LIGAÇÃO PARA BACIA SANITÁRIA AJUSTÁVEL - FORNECIMENTO E INSTALAÇÃO. AF_01/2020	UN	4,00	250,31	17,14	283,23	300,37	68,56	1.132,92	1.201,48	0,04 %	20,00%
15.2.8	95472	SINAPI	VASO SANITARIO SIFONADO CONVENCIONAL PARA PCD SEM FURO FRONTAL COM LOUÇA BRANCA SEM ASSENTO, INCLUSO CONJUNTO DE LIGAÇÃO PARA BACIA SANITÁRIA AJUSTÁVEL - FORNECIMENTO E INSTALAÇÃO. AF_01/2020	UN	2,00	624,10	36,00	712,92	748,92	72,00	1.425,84	1.497,84	0,05 %	20,00%
15.2.9	102623	SINAPI	CAIXA D´ÁGUA EM POLIETILENO, 1000 LITROS (INCLUSOS TUBOS, CONEXÕES E TORNEIRA / DE BÓIA) - FORNECIMENTO E INSTALAÇÃO. AF_06/2021	UN	2,00	600,46	82,65	637,90	720,55	165,30	1.275,80	1.441,10	0,05 %	20,00%
15.3			ESGOTO SANITÁRIO					12.879,60	0,45 %
15.3.1	73964/006	SINAPI	REATERRO DE VALA COM COMPACTAÇÃO MANUAL	m³	22,38	56,08	45,06	22,23	67,29	1.008,44	497,50	1.505,94	0,05 %	19,99%
15.3.2	93358	SINAPI	ESCAVAÇÃO MANUAL DE VALA COM PROFUNDIDADE MENOR OU IGUAL A 1,30 M. AF_02/2021	m³	23,92	73,95	59,42	29,32	88,74	1.421,32	701,33	2.122,65	0,07 %	20,00%
15.3.3	97906	SINAPI	CAIXA ENTERRADA HIDRÁULICA RETANGULAR, EM ALVENARIA COM BLOCOS DE CONCRETO, DIMENSÕES INTERNAS: 0,6X0,6X0,6 M PARA REDE DE ESGOTO. AF_12/2020	UN	10,00	395,69	194,15	280,67	474,82	1.941,50	2.806,70	4.748,20	0,17 %	20,00%
15.3.4	104348	SINAPI	TERMINAL DE VENTILAÇÃO, PVC, SÉRIE NORMAL, ESGOTO PREDIAL, DN 50 MM, JUNTA SOLDÁVEL, FORNECIDO E INSTALADO EM PRUMADA DE ESGOTO SANITÁRIO OU VENTILAÇÃO. AF_08/2022	UN	1,00	8,64	0,43	9,93	10,36	0,43	9,93	10,36	0,00 %	19,91%
15.3.5	104351	SINAPI	TERMINAL DE VENTILAÇÃO, PVC, SÉRIE NORMAL, ESGOTO PREDIAL, DN 75 MM, JUNTA SOLDÁVEL, FORNECIDO E INSTALADO EM PRUMADA DE ESGOTO SANITÁRIO OU VENTILAÇÃO. AF_08/2022	UN	1,00	17,99	1,63	19,95	21,58	1,63	19,95	21,58	0,00 %	19,96%
15.3.6	89711	SINAPI	TUBO PVC, SERIE NORMAL, ESGOTO PREDIAL, DN 40 MM, FORNECIDO E INSTALADO EM RAMAL DE DESCARGA OU RAMAL DE ESGOTO SANITÁRIO. AF_08/2022	M	18,00	18,26	11,49	10,42	21,91	206,82	187,56	394,38	0,01 %	19,99%
15.3.7	89798	SINAPI	TUBO PVC, SERIE NORMAL, ESGOTO PREDIAL, DN 50 MM, FORNECIDO E INSTALADO EM PRUMADA DE ESGOTO SANITÁRIO OU VENTILAÇÃO. AF_08/2022	M	12,00	10,67	1,62	11,18	12,80	19,44	134,16	153,60	0,01 %	19,96%
15.3.8	89799	SINAPI	TUBO PVC, SERIE NORMAL, ESGOTO PREDIAL, DN 75 MM, FORNECIDO E INSTALADO EM PRUMADA DE ESGOTO SANITÁRIO OU VENTILAÇÃO. AF_08/2022	M	1,00	18,29	5,96	15,98	21,94	5,96	15,98	21,94	0,00 %	19,96%
15.3.9	89800	SINAPI	TUBO PVC, SERIE NORMAL, ESGOTO PREDIAL, DN 100 MM, FORNECIDO E INSTALADO EM PRUMADA DE ESGOTO SANITÁRIO OU VENTILAÇÃO. AF_08/2022	M	78,00	23,84	10,31	18,29	28,60	804,18	1.426,62	2.230,80	0,08 %	19,97%
15.3.10	081085	AGETOP CIVIL	ADAPTADOR PARA VÁLVULA DE PIA, LAVATÓRIO E TANQUE 40 MM	Un	1,00	8,01	5,52	4,09	9,61	5,52	4,09	9,61	0,00 %	19,98%
15.3.11	081661	AGETOP CIVIL	CORPO CAIXA SIFONADA DIAM. 100 X 100 X 50	Un	1,00	26,59	8,67	23,23	31,90	8,67	23,23	31,90	0,00 %	19,97%
15.3.12	081664	AGETOP CIVIL	CORPO CAIXA SIFONADA DIAM. 150 X 185 X 75	Un	1,00	46,73	8,69	47,38	56,07	8,69	47,38	56,07	0,00 %	19,99%
15.3.13	081663	AGETOP CIVIL	CORPO CAIXA SIFONADA DIAM. 150 X 150 X 50	Un	4,00	42,00	8,69	41,71	50,40	34,76	166,84	201,60	0,01 %	20,00%
15.3.14	98110	SINAPI	CAIXA DE GORDURA PEQUENA (CAPACIDADE: 19 L), CIRCULAR, EM PVC, DIÂMETRO INTERNO= 0,3 M. AF_12/2020	UN	1,00	308,30	11,54	358,42	369,96	11,54	358,42	369,96	0,01 %	20,00%
15.3.15	89726	SINAPI	JOELHO 45 GRAUS, PVC, SERIE NORMAL, ESGOTO PREDIAL, DN 40 MM, JUNTA SOLDÁVEL, FORNECIDO E INSTALADO EM RAMAL DE DESCARGA OU RAMAL DE ESGOTO SANITÁRIO. AF_08/2022	UN	6,00	8,84	4,97	5,63	10,60	29,82	33,78	63,60	0,00 %	19,91%
15.3.16	89802	SINAPI	JOELHO 45 GRAUS, PVC, SERIE NORMAL, ESGOTO PREDIAL, DN 50 MM, JUNTA ELÁSTICA, FORNECIDO E INSTALADO EM PRUMADA DE ESGOTO SANITÁRIO OU VENTILAÇÃO. AF_08/2022	UN	6,00	8,89	1,33	9,33	10,66	7,98	55,98	63,96	0,00 %	19,91%
15.3.17	89746	SINAPI	JOELHO 45 GRAUS, PVC, SERIE NORMAL, ESGOTO PREDIAL, DN 100 MM, JUNTA ELÁSTICA, FORNECIDO E INSTALADO EM RAMAL DE DESCARGA OU RAMAL DE ESGOTO SANITÁRIO. AF_08/2022	UN	7,00	24,04	7,55	21,29	28,84	52,85	149,03	201,88	0,01 %	19,97%
15.3.18	89724	SINAPI	JOELHO 90 GRAUS, PVC, SERIE NORMAL, ESGOTO PREDIAL, DN 40 MM, JUNTA SOLDÁVEL, FORNECIDO E INSTALADO EM RAMAL DE DESCARGA OU RAMAL DE ESGOTO SANITÁRIO. AF_08/2022	UN	6,00	8,66	4,97	5,42	10,39	29,82	32,52	62,34	0,00 %	19,98%
15.3.19	89731	SINAPI	JOELHO 90 GRAUS, PVC, SERIE NORMAL, ESGOTO PREDIAL, DN 50 MM, JUNTA ELÁSTICA, FORNECIDO E INSTALADO EM RAMAL DE DESCARGA OU RAMAL DE ESGOTO SANITÁRIO. AF_08/2022	UN	1,00	12,89	5,40	10,06	15,46	5,40	10,06	15,46	0,00 %	19,94%
15.3.20	89809	SINAPI	JOELHO 90 GRAUS, PVC, SERIE NORMAL, ESGOTO PREDIAL, DN 100 MM, JUNTA ELÁSTICA, FORNECIDO E INSTALADO EM PRUMADA DE ESGOTO SANITÁRIO OU VENTILAÇÃO. AF_08/2022	UN	6,00	24,48	8,51	20,86	29,37	51,06	125,16	176,22	0,01 %	19,98%
15.3.21	89783	SINAPI	JUNÇÃO SIMPLES, PVC, SERIE NORMAL, ESGOTO PREDIAL, DN 40 MM, JUNTA SOLDÁVEL, FORNECIDO E INSTALADO EM RAMAL DE DESCARGA OU RAMAL DE ESGOTO SANITÁRIO. AF_08/2022	UN	1,00	12,55	6,63	8,43	15,06	6,63	8,43	15,06	0,00 %	20,00%
15.3.22	89785	SINAPI	JUNÇÃO SIMPLES, PVC, SERIE NORMAL, ESGOTO PREDIAL, DN 50 X 50 MM, JUNTA ELÁSTICA, FORNECIDO E INSTALADO EM RAMAL DE DESCARGA OU RAMAL DE ESGOTO SANITÁRIO. AF_08/2022	UN	1,00	22,43	7,21	19,70	26,91	7,21	19,70	26,91	0,00 %	19,97%
15.3.23	89797	SINAPI	JUNÇÃO SIMPLES, PVC, SERIE NORMAL, ESGOTO PREDIAL, DN 100 X 100 MM, JUNTA ELÁSTICA, FORNECIDO E INSTALADO EM RAMAL DE DESCARGA OU RAMAL DE ESGOTO SANITÁRIO. AF_08/2022	UN	1,00	42,68	10,07	41,14	51,21	10,07	41,14	51,21	0,00 %	19,99%
15.3.24	104345	SINAPI	JUNÇÃO DE REDUÇÃO INVERTIDA, PVC, SÉRIE NORMAL, ESGOTO PREDIAL, DN 100 X 50 MM, JUNTA ELÁSTICA, FORNECIDO E INSTALADO EM RAMAL DE DESCARGA OU RAMAL DE ESGOTO SANITÁRIO. AF_08/2022	UN	2,00	35,76	9,10	33,79	42,91	18,20	67,58	85,78	0,00 %	19,99%
15.3.25	89778	SINAPI	LUVA SIMPLES, PVC, SERIE NORMAL, ESGOTO PREDIAL, DN 100 MM, JUNTA ELÁSTICA, FORNECIDO E INSTALADO EM RAMAL DE DESCARGA OU RAMAL DE ESGOTO SANITÁRIO. AF_08/2022	UN	3,00	14,48	5,03	12,34	17,37	15,09	37,02	52,11	0,00 %	19,96%
15.3.26	89753	SINAPI	LUVA SIMPLES, PVC, SERIE NORMAL, ESGOTO PREDIAL, DN 50 MM, JUNTA ELÁSTICA, FORNECIDO E INSTALADO EM RAMAL DE DESCARGA OU RAMAL DE ESGOTO SANITÁRIO. AF_08/2022	UN	6,00	7,72	3,59	5,67	9,26	21,54	34,02	55,56	0,00 %	19,95%
15.3.27	080510	AGETOP CIVIL	ANEL DE VEDAÇÃO PARA VASO SANITÁRIO	Un	6,00	18,19	5,91	15,91	21,82	35,46	95,46	130,92	0,00 %	19,96%
15.4			ÁGUA PLUVIAL					25.992,60	0,91 %
15.4.1	99260	SINAPI	CAIXA ENTERRADA HIDRÁULICA RETANGULAR, EM ALVENARIA COM BLOCOS DE CONCRETO, DIMENSÕES INTERNAS: 0,6X0,6X0,6 M PARA REDE DE DRENAGEM. AF_12/2020	UN	16,00	386,11	193,82	269,51	463,33	3.101,12	4.312,16	7.413,28	0,26 %	20,00%
15.4.2	89578	SINAPI	TUBO PVC, SÉRIE R, ÁGUA PLUVIAL, DN 100 MM, FORNECIDO E INSTALADO EM CONDUTORES VERTICAIS DE ÁGUAS PLUVIAIS. AF_06/2022	M	260,00	25,99	2,95	28,23	31,18	767,00	7.339,80	8.106,80	0,28 %	19,97%
15.4.3	104166	SINAPI	TUBO PVC, SÉRIE R, ÁGUA PLUVIAL, DN 150 MM, FORNECIDO E INSTALADO EM RAMAL DE ENCAMINHAMENTO. AF_06/2022	M	132,00	58,91	9,93	60,76	70,69	1.310,76	8.020,32	9.331,08	0,33 %	20,00%
15.4.4	89584	SINAPI	JOELHO 90 GRAUS, PVC, SERIE R, ÁGUA PLUVIAL, DN 100 MM, JUNTA ELÁSTICA, FORNECIDO E INSTALADO EM CONDUTORES VERTICAIS DE ÁGUAS PLUVIAIS. AF_06/2022	UN	16,00	36,60	10,70	33,22	43,92	171,20	531,52	702,72	0,02 %	20,00%
15.4.5	89554	SINAPI	LUVA SIMPLES, PVC, SERIE R, ÁGUA PLUVIAL, DN 100 MM, JUNTA ELÁSTICA, FORNECIDO E INSTALADO EM RAMAL DE ENCAMINHAMENTO. AF_06/2022	UN	16,00	22,85	3,35	24,07	27,42	53,60	385,12	438,72	0,02 %	20,00%
16			INSTALAÇÕES ELÉTRICAS/ CABEAMENTO ESTRUTURADO/ SPDA/ ANTENA/ GASES					154.390,68	5,40 %
16.1			ILUMINAÇÃO E TOMADAS					20.908,90	0,73 %
16.1.1	12794	ORSE	Luminária hermética de sobrepor, para lâmpada tubular T8, 2x36w, IP65, 127cm, ref.: LMIP65 2x36 - T8C, da G-light ou similar, exclusive lâmpadas	un	4,00	347,77	20,52	396,80	417,32	82,08	1.587,20	1.669,28	0,06 %	20,00%
16.1.2	C00000230	Próprio	Refletor Led 100w Bivolt Ip65 6500k Carcaça Preta Cor Da Carcaça Preto Cor Da Luz Branco-frio 110v/220v, 11.000 lumens - MODELO PHILIPS BVP153 OU EQUIVALENTE - FORNECIMENTO E INSTALAÇÃO	UN	24,00	620,34	40,11	704,29	744,40	962,64	16.902,96	17.865,60	0,62 %	20,00%
16.1.3	92004	SINAPI	TOMADA MÉDIA DE EMBUTIR (2 MÓDULOS), 2P+T 10 A, INCLUINDO SUPORTE E PLACA - FORNECIMENTO E INSTALAÇÃO. AF_03/2023	UN	2,00	47,12	28,07	28,47	56,54	56,14	56,94	113,08	0,00 %	19,99%
16.1.4	92029	SINAPI	INTERRUPTOR PARALELO (1 MÓDULO) COM 1 TOMADA DE EMBUTIR 2P+T 10 A, INCLUINDO SUPORTE E PLACA - FORNECIMENTO E INSTALAÇÃO. AF_03/2023	UN	4,00	47,96	28,06	29,49	57,55	112,24	117,96	230,20	0,01 %	20,00%
16.1.5	101901	SINAPI	CONTATOR TRIPOLAR I NOMINAL 12A - FORNECIMENTO E INSTALAÇÃO. AF_10/2020	UN	6,00	86,09	5,70	97,60	103,30	34,20	585,60	619,80	0,02 %	19,99%
16.1.6	070305	AGETOP CIVIL	BOTOEIRA "LIGA-DESLIGA" PARA INSTALAÇÃO EM PORTA DE QUADRO	Un	6,00	57,08	20,04	48,45	68,49	120,24	290,70	410,94	0,01 %	19,99%
16.2			DUTOS E ACESSORIOS					32.079,17	1,12 %
16.2.1	97670	SINAPI	ELETRODUTO FLEXÍVEL CORRUGADO, PEAD, DN 100 (4"), PARA REDE ENTERRADA DE DISTRIBUIÇÃO DE ENERGIA ELÉTRICA - FORNECIMENTO E INSTALAÇÃO. AF_12/2021	M	90,00	17,12	6,89	13,65	20,54	620,10	1.228,50	1.848,60	0,06 %	19,98%
16.2.2	071213	AGETOP CIVIL	ELETRODUTO EM AÇO GALVANIZADO A FOGO DIÂMETRO 1 1/4" - PESADO	M	240,00	74,34	26,04	63,16	89,20	6.249,60	15.158,40	21.408,00	0,75 %	19,99%
16.2.3	104785	SINAPI	FIXAÇÃO DE ELETRODUTOS, COM ABRAÇADEIRA METÁLICA RÍGIDA TIPO D COM PARAFUSO DE FIXAÇÃO 1 1/4", FIXADA DIRETAMENTE NA LAJE OU PAREDE. AF_09/2023	M	240,00	9,50	5,45	5,95	11,40	1.308,00	1.428,00	2.736,00	0,10 %	20,00%
16.2.4	8359	ORSE	Fornecimento e instalação de eletrocalha perfurada 100 x 50 x 3000 mm (ref.mopa ou similar) com tampa	m	44,00	31,24	13,67	23,81	37,48	601,48	1.047,64	1.649,12	0,06 %	19,97%
16.2.5	95803	SINAPI	CONDULETE DE ALUMÍNIO, TIPO X, PARA ELETRODUTO DE AÇO GALVANIZADO DN 32 MM (1 1/4	UN	24,00	56,00	28,05	39,15	67,20	673,20	939,60	1.612,80	0,06 %	20,00%
16.2.6	97893	SINAPI	CAIXA ENTERRADA ELÉTRICA RETANGULAR, EM ALVENARIA COM BLOCOS DE CONCRETO, FUNDO COM BRITA, DIMENSÕES INTERNAS: 0,8X0,8X0,6 M.AF_12/2020	UN	5,00	470,78	241,97	322,96	564,93	1.209,85	1.614,80	2.824,65	0,10 %	20,00%
16.3			CABOS E BARRAMENTOS					38.906,25	1,36 %
16.3.1	91926	SINAPI	CABO DE COBRE FLEXÍVEL ISOLADO, 2,5 MM², ANTI-CHAMA 450/750 V, PARA CIRCUITOS TERMINAIS - FORNECIMENTO E INSTALAÇÃO. AF_03/2023	M	1.100,00	3,95	1,17	3,57	4,74	1.287,00	3.927,00	5.214,00	0,18 %	20,00%
16.3.2	91928	SINAPI	CABO DE COBRE FLEXÍVEL ISOLADO, 4 MM², ANTI-CHAMA 450/750 V, PARA CIRCUITOS TERMINAIS - FORNECIMENTO E INSTALAÇÃO. AF_03/2023	M	1.000,00	6,12	1,55	5,79	7,34	1.550,00	5.790,00	7.340,00	0,26 %	19,93%
16.3.3	92980	SINAPI	CABO DE COBRE FLEXÍVEL ISOLADO, 10 MM², ANTI-CHAMA 0,6/1,0 KV, PARA DISTRIBUIÇÃO - / FORNECIMENTO E INSTALAÇÃO. AF_10/2020	M	25,00	9,76	0,35	11,36	11,71	8,75	284,00	292,75	0,01 %	19,98%
16.3.4	92986	SINAPI	CABO DE COBRE FLEXÍVEL ISOLADO, 35 MM², ANTI-CHAMA 0,6/1,0 KV, PARA REDE ENTERRADA DE DISTRIBUIÇÃO DE ENERGIA ELÉTRICA - FORNECIMENTO E INSTALAÇÃO. AF_12/2021	M	90,00	35,43	2,78	39,73	42,51	250,20	3.575,70	3.825,90	0,13 %	19,98%
16.3.5	92988	SINAPI	CABO DE COBRE FLEXÍVEL ISOLADO, 50 MM², ANTI-CHAMA 0,6/1,0 KV, PARA REDE ENTERRADA DE DISTRIBUIÇÃO DE ENERGIA ELÉTRICA - FORNECIMENTO E INSTALAÇÃO. AF_12/2021	M	360,00	51,47	3,32	58,44	61,76	1.195,20	21.038,40	22.233,60	0,78 %	19,99%
16.5			QUADROS E DISJUNTORES					3.667,94	0,13 %
16.5.1	101880	SINAPI	QUADRO DE DISTRIBUIÇÃO DE ENERGIA EM CHAPA DE AÇO GALVANIZADO, DE EMBUTIR, COM BARRAMENTO TRIFÁSICO, PARA 30 DISJUNTORES DIN 150A - FORNECIMENTO E INSTALAÇÃO. AF_10/2020	UN	2,00	531,37	28,64	609,00	637,64	57,28	1.218,00	1.275,28	0,04 %	20,00%
16.5.2	93655	SINAPI	DISJUNTOR MONOPOLAR TIPO DIN, CORRENTE NOMINAL DE 20A - FORNECIMENTO E INSTALAÇÃO. AF_10/2020	UN	13,00	11,35	2,64	10,98	13,62	34,32	142,74	177,06	0,01 %	20,00%
16.5.3	93672	SINAPI	DISJUNTOR TRIPOLAR TIPO DIN, CORRENTE NOMINAL DE 40A - FORNECIMENTO E INSTALAÇÃO. AF_10/2020	UN	2,00	73,84	16,27	72,33	88,60	32,54	144,66	177,20	0,01 %	19,99%
16.5.4	071175	AGETOP CIVIL	DISJUNTOR TRIPOLAR DE 60 A 100-A	Un	1,00	289,68	36,07	311,54	347,61	36,07	311,54	347,61	0,01 %	20,00%
16.5.5	9687	ORSE	Disjuntor termomagnético tripolar 63 A com caixa moldada 10 kA	un	1,00	413,54	20,52	475,72	496,24	20,52	475,72	496,24	0,02 %	20,00%
16.5.6	071184	AGETOP CIVIL	DISPOSITIVO DE PROTEÇÃO CONTRA SURTOS (D.P.S.) 275V DE 8 A 40KA	Un	8,00	103,15	40,09	83,69	123,78	320,72	669,52	990,24	0,03 %	20,00%
16.5.7	071451	AGETOP CIVIL	INTERRUPTOR DIFERENCIAL RESIDUAL (D.R.) BIPOLAR DE 40A-30mA	Un	1,00	170,26	24,05	180,26	204,31	24,05	180,26	204,31	0,01 %	20,00%
16.6			SPDA					58.828,42	2,06 %
16.6.1	96973	SINAPI	CORDOALHA DE COBRE NU 35 MM², NÃO ENTERRADA - FORNECIMENTO E INSTALAÇÃO. AF_08/2023	M	440,00	47,78	9,94	47,39	57,33	4.373,60	20.851,60	25.225,20	0,88 %	19,99%
16.6.2	96977	SINAPI	CORDOALHA DE COBRE NU 50 MM², ENTERRADA - FORNECIMENTO E INSTALAÇÃO. AF_08/2023	M	200,00	53,32	1,31	62,67	63,98	262,00	12.534,00	12.796,00	0,45 %	19,99%
16.6.3	73771/001	SINAPI	PROTENSAO DE TIRANTES DE BARRA DE ACO CA-50 EXCL MATERIAIS	UN	88,00	33,47	32,19	7,97	40,16	2.832,72	701,36	3.534,08	0,12 %	19,99%
16.6.4	96985	SINAPI	HASTE DE ATERRAMENTO, DIÂMETRO 5/8", COM 3 METROS - FORNECIMENTO E INSTALAÇÃO. AF_08/2023	UN	22,00	80,49	9,95	86,63	96,58	218,90	1.905,86	2.124,76	0,07 %	19,99%
16.6.5	00000031	Próprio	SOLDA EXOTÉRMICA PARA SPDA - FORNECIMENTO E INSTALAÇÃO	UN	76,00	43,19	25,37	26,45	51,82	1.928,12	2.010,20	3.938,32	0,14 %	19,98%
16.6.6	72272	SINAPI	CONECTOR PARAFUSO FENDIDO ”SPLIT-BOLT”- PARA CABO DE 35MM2 - FORNECIMENTO E INSTALACAO	UN	40,00	17,30	8,02	12,74	20,76	320,80	509,60	830,40	0,03 %	20,00%
16.6.7	72315	SINAPI	TERMINAL AEREO EM ACO GALVANIZADO COM BASE DE FIXACAO H = 30CM	UN	148,00	31,64	20,03	17,93	37,96	2.964,44	2.653,64	5.618,08	0,20 %	19,97%
16.6.8	42.05.170	CPOS/CDHU	Vergalhão liso de aço galvanizado, diâmetro de 3/8´	M	88,00	31,11	21,96	15,37	37,33	1.932,48	1.352,56	3.285,04	0,11 %	19,99%
16.6.9	42.05.230	CPOS/CDHU	Clips de fixação para vergalhão em aço galvanizado de 3/8´	UN	22,00	11,78	10,98	3,15	14,13	241,56	69,30	310,86	0,01 %	19,95%
16.6.10	97887	SINAPI	CAIXA ENTERRADA ELÉTRICA RETANGULAR, EM ALVENARIA COM TIJOLOS CERÂMICOS MACIÇOS, FUNDO COM BRITA, DIMENSÕES INTERNAS: 0,4X0,4X0,4 M. AF_12/2020	UN	4,00	242,85	124,70	166,72	291,42	498,80	666,88	1.165,68	0,04 %	20,00%
17			PINTURA					148.829,30	5,20 %
17.1			PINTURA PAREDE INTERNA					29.079,01	1,02 %
17.1.1	104642	SINAPI	PINTURA LÁTEX ACRÍLICA STANDARD, APLICAÇÃO MANUAL EM PAREDES, DUAS DEMÃOS. AF_04/2023	m²	998,25	9,32	4,70	6,48	11,18	4.691,77	6.468,66	11.160,43	0,39 %	19,96%
17.1.2	88497	SINAPI	EMASSAMENTO COM MASSA LÁTEX, APLICAÇÃO EM PAREDE, DUAS DEMÃOS, LIXAMENTO MANUAL. AF_04/2023	m²	998,25	14,96	10,43	7,52	17,95	10.411,74	7.506,84	17.918,58	0,63 %	19,99%
17.2			PINTURA EXTERNA					15.202,14	0,53 %
17.2.1	88412	SINAPI	APLICAÇÃO MANUAL DE FUNDO SELADOR ACRÍLICO EM PANOS CEGOS DE FACHADA (SEM PRESENÇA DE VÃOS) DE EDIFÍCIOS DE MÚLTIPLOS PAVIMENTOS. AF_03/2024	m²	818,20	3,79	0,81	3,73	4,54	662,74	3.051,88	3.714,62	0,13 %	19,79%
17.2.2	95305	SINAPI	TEXTURA ACRÍLICA, APLICAÇÃO MANUAL EM PAREDE, UMA DEMÃO. AF_04/2023	m²	818,20	11,70	4,44	9,60	14,04	3.632,80	7.854,72	11.487,52	0,40 %	20,00%
17.3			PINTURA PORTAS DE MADEIRA					1.090,37	0,04 %
17.3.1	102197	SINAPI	PINTURA FUNDO NIVELADOR ALQUÍDICO BRANCO EM MADEIRA. AF_01/2021	m²	18,14	18,38	6,68	15,37	22,05	121,17	278,81	399,98	0,01 %	19,97%
17.3.2	102200	SINAPI	APLICAÇÃO MASSA ALQUÍDICA PARA MADEIRA, PARA PINTURA COM TINTA DE ACABAMENTO (PIGMENTADA). AF_01/2021	m²	18,14	15,87	8,77	10,27	19,04	159,08	186,29	345,37	0,01 %	19,97%
17.3.3	102219	SINAPI	PINTURA TINTA DE ACABAMENTO (PIGMENTADA) ESMALTE SINTÉTICO ACETINADO EM MADEIRA, 2 DEMÃOS. AF_01/2021	m²	18,14	15,85	9,08	9,94	19,02	164,71	180,31	345,02	0,01 %	20,00%
17.4			PINTURA ESTRUTURA METÁLICA					42.120,38	1,47 %
17.4.1	100743	SINAPI	PINTURA COM TINTA ALQUÍDICA DE ACABAMENTO (ESMALTE SINTÉTICO BRILHANTE) PULVERIZADA SOBRE PERFIL METÁLICO EXECUTADO EM FÁBRICA	m²	3.627,94	9,68	1,50	10,11	11,61	5.441,91	36.678,47	42.120,38	1,47 %	19,94%
17.5			PINTURA QUADRA POLIESPORTIVA EXISTENTE					61.337,40	2,14 %
17.5.1	102494	SINAPI	PINTURA DE PISO COM TINTA EPÓXI, APLICAÇÃO MANUAL, 2 DEMÃOS, INCLUSO PRIMER EPÓXI. AF_05/2021	m²	800,00	58,01	8,28	61,33	69,61	6.624,00	49.064,00	55.688,00	1,95 %	20,00%
17.5.2	102506	SINAPI	PINTURA DE DEMARCAÇÃO DE QUADRA POLIESPORTIVA COM TINTA EPÓXI, E = 5 CM, / APLICAÇÃO MANUAL. AF_05/2021	M	470,00	10,02	7,19	4,83	12,02	3.379,30	2.270,10	5.649,40	0,20 %	19,96%
18			DIVERSOS					3.194,88	0,11 %
18.1	271608	AGETOP CIVIL	BANCADA DE GRANITO C/ ESPELHO	m²	1,70	459,63	56,24	495,31	551,55	95,60	842,02	937,62	0,03 %	20,00%
18.2	100868	SINAPI	BARRA DE APOIO RETA, EM ACO INOX POLIDO, COMPRIMENTO 80 CM, FIXADA NA PAREDE - / FORNECIMENTO E INSTALAÇÃO. AF_01/2020	UN	6,00	313,51	27,19	349,02	376,21	163,14	2.094,12	2.257,26	0,08 %	20,00%
19			PAVIMENTAÇÃO EXTERNA E URBANIZAÇÃO					22.889,62	0,80 %
19.1	94990	SINAPI	EXECUÇÃO DE PASSEIO (CALÇADA) OU PISO DE CONCRETO COM CONCRETO MOLDADO IN LOCO, FEITO EM OBRA, ACABAMENTO CONVENCIONAL, NÃO ARMADO - CONSIDERANDO 8 / CM DE ESPESSURA	m³	13,60	685,73	192,68	630,19	822,87	2.620,44	8.570,58	11.191,02	0,39 %	20,00%
19.2	100576	SINAPI	REGULARIZAÇÃO E COMPACTAÇÃO DE SUBLEITO DE SOLO PREDOMINANTEMENTE ARGILOSO. AF_11/2019	m²	170,00	2,15	0,67	1,91	2,58	113,90	324,70	438,60	0,02 %	20,00%
19.3	270105	AGETOP CIVIL	PLANTIO GRAMA BATATAIS PLACA C/ M.O. IRRIG.P/CAMPO FUTEBOL (ADUBO/ROLO/ETC) / (OC) A<11.000M2	m²	1.000,00	9,39	-	11,26	11,26	-	11.260,00	11.260,00	0,39 %	19,91%
20			LIMPEZA					6.411,55	0,22 %
20.1	9537	SINAPI	LIMPEZA FINAL DA OBRA	m²	1.615,00	3,31	2,09	1,88	3,97	3.375,35	3.036,20	6.411,55	0,22 %	19,94%
21			ADMINISTRAÇÃO LOCAL DA OBRA					105.859,73	3,72 %
21.1	93565	SINAPI	ENGENHEIRO CIVIL DE OBRA JUNIOR COM ENCARGOS COMPLEMENTARES	MES	5,00	9.380,34	10.836,61	419,79	11.256,40	54.183,05	2.098,95	56.282,00	1,97 %	20,00%
21.2	91677	SINAPI	ENGENHEIRO ELETRICISTA COM ENCARGOS COMPLEMENTARES	H	60,00	95,10	111,88	2,23	114,12	6.712,80	133,80	6.846,60	0,24 %	20,00%
21.3	94295	SINAPI	MESTRE DE OBRAS COM ENCARGOS COMPLEMENTARES	MES	5,00	7.240,05	8.000,00	546,23	8.688,06	40.000,00	2.731,13	42.731,13	1,52 %	20,00%
				Totais	449.456,44	2.410.543,56	2.860.000,00

				Total sem BDI		2.384.105,44

				Total do BDI		475.894,56

				Total Geral		2.860.000,00

			TRAJANO JOSÉ DE ALMEIDA FILHO
			ENG. CIVIL - CREA 1016349130D-GO		GOIÂNIA, 13 DE DEZEMBRO DE 2024

			FUNCIONAL CONSTRUÇÕES LTDA
			CNPJ. 31.822.605/0001-91

## Composições
UNIVERSIDADE FEDERAL DE JATAÍ SECRETARIA DE INFRAESTRUTURA - SEINFRA				OBRA: Construção da Cobertura da Quadra Poliesportiva da UFJ				BDI GERAL:	20,00%
				ENDEREÇO: UFJ, Campus Jatobá - Jataí-Goiás				BDI MAT:	13,51%
				DATA: 07/10/2024		Área (m²):	1.615,00	R$/m²:	2.035,31
				ENCARGOS SOCIAIS - Não Desonerado: Horista: 115,42% Mensalista: 72,81%
SINAPI - 08/2024 - Goiás; SBC - 08/2024 - Goiás; SICRO3 - 04/2024 - Goiás; ORSE - 06/2024 - Sergipe; SEINFRA - 028 - Ceará; CPOS/CDHU - 09/2024 - São Paulo; AGETOP CIVIL - 06/2024 - Goiás

Composições Analíticas com Preço Unitário
Composições Principais
1.1	Código	Banco	Descrição	Tipo		Und	Quant.	Valor Unit	Total
Composição	41598	SINAPI	ENTRADA PROVISORIA DE ENERGIA ELETRICA AEREA TRIFASICA 40A EM / POSTE MADEIRA	INEL - INSTALAÇÃO / ELÉTRICA/ELETRIFICAÇÃO E		UN	1,0000000	2.146,72	2.146,72
Composição / Auxiliar	88264	SINAPI	ELETRICISTA COM ENCARGOS COMPLEMENTARES	SEDI - SERVIÇOS DIVERSOS		H	8,0000000	26,68	213,44
Composição / Auxiliar	88316	SINAPI	SERVENTE COM ENCARGOS COMPLEMENTARES	SEDI - SERVIÇOS DIVERSOS		H	8,0000000	18,70	149,60
Insumo	00000406	SINAPI	FITA ACO INOX PARA CINTAR POSTE, L = 19 MM, E = 0,5 MM (ROLO DE 30M)	Material		UN	0,1333333	64,20	8,55
Insumo	00000420	SINAPI	CINTA CIRCULAR EM ACO GALVANIZADO DE 150 MM DE DIAMETRO PARA / FIXACAO DE CAIXA MEDICAO, INCLUI PARAFUSOS E PORCAS	Material		UN	2,0000000	33,97	67,94
Insumo	00000857	SINAPI	CABO DE COBRE NU 16 MM2 MEIO-DURO	Material		M	3,0000000	16,50	49,50
Insumo	00000937	SINAPI	FIO DE COBRE, SOLIDO, CLASSE 1, ISOLACAO EM PVC/A, ANTICHAMA BWF- / B, 450/750V, SECAO NOMINAL 10 MM2	Material		M	27,0000000	8,43	227,61
Insumo	00001062	SINAPI	CAIXA INTERNA/EXTERNA DE MEDICAO PARA 1 MEDIDOR TRIFASICO, COM VISOR, EM CHAPA DE ACO 18 USG (PADRAO DA CONCESSIONARIA LOCAL)	Material		UN	1,0000000	217,02	217,02
Insumo	00001096	SINAPI	ARMACAO VERTICAL COM HASTE E CONTRA-PINO, EM CHAPA DE ACO / GALVANIZADO 3/16", COM 4 ESTRIBOS E 4 ISOLADORES	Material		UN	2,0000000	112,72	225,44
Insumo	00001539	SINAPI	CONECTOR METALICO TIPO PARAFUSO FENDIDO (SPLIT BOLT), PARA / CABOS ATE 16 MM2	Material		UN	8,0000000	6,15	49,20
Insumo	00001892	SINAPI	LUVA EM PVC RIGIDO ROSCAVEL, DE 1", PARA ELETRODUTO	Material		UN	4,0000000	0,83	3,32
Insumo	00002392	SINAPI	DISJUNTOR TIPO NEMA, TRIPOLAR 10 ATE 50A, TENSAO MAXIMA DE 415 V	Material		UN	1,0000000	63,39	63,39
Insumo	00002685	SINAPI	ELETRODUTO DE PVC RIGIDO ROSCAVEL DE 1 ", SEM LUVA	Material		M	8,0000000	5,72	45,76
Insumo	00002731	SINAPI	POSTE ROLICO DE MADEIRA TRATADA, D = 20 A 25 CM, H = 12,00 M, EM / EUCALIPTO OU EQUIVALENTE DA REGIAO	Material		M	7,9586000	91,46	727,89
Insumo	00003379	SINAPI	HASTE DE ATERRAMENTO EM ACO COM 3,00 M DE COMPRIMENTO E DN = / 5/8", REVESTIDA COM BAIXA CAMADA DE COBRE, SEM CONECTOR	Material		UN	1,0000000	69,08	69,08
Insumo	00004346	SINAPI	PARAFUSO DE FERRO POLIDO, SEXTAVADO, COM ROSCA PARCIAL, DIAMETRO 5/8", COMPRIMENTO 6", COM PORCA E ARRUELA DE PRESSAO / MEDIA	Material		UN	2,0000000	9,34	18,68
Insumo	00011267	SINAPI	ARRUELA LISA, REDONDA, DE LATAO POLIDO, DIAMETRO NOMINAL 5/8", DIAMETRO EXTERNO = 34 MM, DIAMETRO DO FURO = 17 MM, ESPESSURA = / *2,5* MM	Material		UN	2,0000000	1,24	2,48
Insumo	00012034	SINAPI	CURVA 180 GRAUS, DE PVC RIGIDO ROSCAVEL, DE 3/4", PARA ELETRODUTO	Material		UN	2,0000000	2,36	4,72
Insumo	00039176	SINAPI	BUCHA EM ALUMINIO, COM ROSCA, DE 1", PARA ELETRODUTO	Material		UN	2,0000000	0,89	1,78
Insumo	00039210	SINAPI	ARRUELA EM ALUMINIO, COM ROSCA, DE 1", PARA ELETRODUTO	Material		UN	2,0000000	0,66	1,32
				MO sem LS =>	363,04	LS =>	0,00	MO com LS =>	363,04
				Valor do BDI =>	493,27		Valor com BDI =>		2.576,06

1.2	Código	Banco	Descrição	Tipo		Und	Quant.	Valor Unit	Total
Composição	78472	SINAPI	SERVICOS TOPOGRAFICOS PARA MARCAÇÃO E IMPLANTAÇÃO DA OBRA	SERT - SERVIÇOS TÉCNICOS		m²	1,0000000	0,31	0,31
Composição / Auxiliar	88253	SINAPI	AUXILIAR DE TOPÓGRAFO COM ENCARGOS COMPLEMENTARES	SEDI - SERVIÇOS DIVERSOS		H	0,0025000	10,75	0,02
Composição / Auxiliar	88288	SINAPI	NIVELADOR COM ENCARGOS COMPLEMENTARES	SEDI - SERVIÇOS DIVERSOS		H	0,0025000	14,49	0,03
Composição / Auxiliar	88316	SINAPI	SERVENTE COM ENCARGOS COMPLEMENTARES	SEDI - SERVIÇOS DIVERSOS		H	0,0075000	18,70	0,14
Composição / Auxiliar	92145	SINAPI	CAMINHONETE CABINE SIMPLES COM MOTOR 1.6 FLEX, CÂMBIO MANUAL, / POTÊNCIA 101/104 CV, 2 PORTAS - CHP DIURNO. AF_11/2015	CHOR - CUSTOS HORÁRIOS / DE MÁQUINAS E		CHP	0,0010000	69,67	0,06
Composição / Auxiliar	88597	SINAPI	DESENHISTA DETALHISTA COM ENCARGOS COMPLEMENTARES	SEDI - SERVIÇOS DIVERSOS		H	0,0020000	17,37	0,03
Insumo	00006204	SINAPI	SARRAFO DE MADEIRA NAO APARELHADA *2,5 X 15* CM, MACARANDUBA, / ANGELIM OU EQUIVALENTE DA REGIAO	Material		M	0,0040000	8,52	0,03
				MO sem LS =>	0,19	LS =>	0,00	MO com LS =>	0,19
				Valor do BDI =>	0,07		Valor com BDI =>		0,37

1.3	Código	Banco	Descrição	Tipo		Und	Quant.	Valor Unit	Total
Composição	020400	AGETOP CIVIL	LIGAÇÃO PROVISÓRIA DE ÁGUA (INCLUSO RETIRADA DO ESGOTO / SANITÁRIO) - PD. GOINFRA	204		Un	1,0000000	3.573,24	3.573,24
Composição / Auxiliar	88241	SINAPI	AJUDANTE DE OPERAÇÃO EM GERAL COM ENCARGOS COMPLEMENTARES	SEDI - SERVIÇOS DIVERSOS		H	17,7447000	19,29	342,29
Composição / Auxiliar	88245	SINAPI	ARMADOR COM ENCARGOS COMPLEMENTARES	SEDI - SERVIÇOS DIVERSOS		H	0,4600000	26,10	12,00
Composição / Auxiliar	88309	SINAPI	PEDREIRO COM ENCARGOS COMPLEMENTARES	SEDI - SERVIÇOS DIVERSOS		H	12,0080000	26,32	316,05
Composição / Auxiliar	88316	SINAPI	SERVENTE COM ENCARGOS COMPLEMENTARES	SEDI - SERVIÇOS DIVERSOS		H	67,5306000	18,70	1262,82
Composição / Auxiliar	88267	SINAPI	ENCANADOR OU BOMBEIRO HIDRÁULICO COM ENCARGOS / COMPLEMENTARES	SEDI - SERVIÇOS DIVERSOS		H	17,6366000	25,65	452,37
Composição / Auxiliar	88310	SINAPI	PINTOR COM ENCARGOS COMPLEMENTARES	SEDI - SERVIÇOS DIVERSOS		H	0,7000000	27,61	19,32
Insumo	2502	AGETOP CIVIL	AREIA FINA	Material		m³	0,0100000	173,10	1,73
Insumo	2788	AGETOP CIVIL	COMPRESSOR DE 1,5HP-70L-140LB COM PISTOLA DE RESERVATÓRIO / SUPERIOR E MANGUEIRA (MANUTENÇÃO E DEPRECIAÇÃO DO EQUIPAMENTO) - PREÇO DO EQUIPAMENTO NOVO DIVIDIDO POR 1.000	Material		un	0,0032000	2,18	0,00
Insumo	1970	AGETOP CIVIL	DILUENTE AGUARRÁS	Material		l	0,0200000	15,26	0,30
Insumo	2426	AGETOP CIVIL	ARAME GALVANIZADO Nº 12 BWG	Material		Kg	0,0790000	13,87	1,09
Insumo	1861	AGETOP CIVIL	PREGO 18x24	Material		Kg	0,2000000	19,14	3,82
Insumo	00004721	SINAPI	PEDRA BRITADA N. 1 (9,5 A 19 MM) POSTO PEDREIRA/FORNECEDOR, SEM / FRETE	Material		m³	0,1840000	98,34	18,09
Insumo	1218	AGETOP CIVIL	CAIBRO 5x6 CM	Material		m	4,0000000	13,57	54,28
Insumo	00043132	SINAPI	ARAME RECOZIDO 16 BWG, D = 1,65 MM (0,016 KG/M) OU 18 BWG, D = 1,25 / MM (0,01 KG/M)	Material		KG	0,1800000	21,15	3,80
Insumo	00038383	SINAPI	LIXA D'AGUA EM FOLHA, GRAO 100	Material		UN	0,1200000	1,79	0,21
Insumo	00000032	SINAPI	ACO CA-50, 6,3 MM, VERGALHAO	Material		KG	6,7200000	6,76	45,42
Insumo	00000370	SINAPI	AREIA MEDIA - POSTO JAZIDA/FORNECEDOR (RETIRADO NA JAZIDA, SEM / TRANSPORTE)	Material		m³	0,3720000	121,85	45,32
Insumo	00001379	SINAPI	CIMENTO PORTLAND COMPOSTO CP II-32	Material		KG	98,8480000	0,61	60,29
Insumo	1973	AGETOP CIVIL	ADITIVO IMPERMEABILIZANTE DE PEGA NORMAL PARA ARGAMASSA E / CONCRETO REF.: SIKA 1 / VEDACIT (D=1,00) OU EQUIVALENTE	Material		Kg	1,6200000	6,53	10,57
Insumo	1221	AGETOP CIVIL	CAL HIDRATADA	Material		Kg	18,7780000	0,86	16,14
Insumo	1672	AGETOP CIVIL	LIXA PARA FERRO Nº 100	Material		un	0,1100000	2,65	0,29
Insumo	1968	AGETOP CIVIL	SARRAFO DE MADEIRA 10 CM	Material		m	7,4000000	5,87	43,43
Insumo	2033	AGETOP CIVIL	TIJOLO COMUM MACIÇO (4,5x9x19cm)	Material		un	282,2400000	0,44	124,18
Insumo	2054	AGETOP CIVIL	TINTA GRAFITE	Material		l	0,0600000	41,51	2,49
Insumo	2034	AGETOP CIVIL	TIJOLO FURADO 9x19x19 CM	Material		un	15,9000000	0,67	10,65
Insumo	2294	AGETOP CIVIL	SELADOR ACRILICO	Material		l	0,1400000	7,70	1,07
Insumo	2051	AGETOP CIVIL	TINTA LATEX ACRILICA - SEMI BRILHO	Material		l	0,2600000	20,45	5,31
Insumo	H112	AGETOP CIVIL	ADESIVO PLASTICO - FRASCO 850 G	Material		un	0,3333000	50,74	16,91
Insumo	H102	AGETOP CIVIL	ADAPTADOR SOLDÁVEL CURTO COM BOLSA E ROSCA PARA REGISTRO / 32X1"	Material		un	0,6667000	1,96	1,30
Insumo	H689	AGETOP CIVIL	FITA VEDAROSCA 18 MM	Material		m	10,0411000	0,35	3,51
Insumo	H444	AGETOP CIVIL	JOELHO DE REDUÇÃO 90 GRAUS SOLDAVEL DIAM. 32 MM X 25 MM	Material		un	0,3333000	4,20	1,39
Insumo	H158	AGETOP CIVIL	JOELHO 90 GRAUS SOLD.C/BUCHA LATAO DIAM. 25 X 3/4"	Material		un	0,6667000	5,58	3,72
Insumo	H164	AGETOP CIVIL	JOELHO 90 GRAUS SOLDAVEL DIAMETRO 25 MM	Material		un	0,6667000	0,86	0,57
Insumo	H249	AGETOP CIVIL	TUBO SOLDAVEL PVC MARROM DIAM. 32 MM	Material		m	31,1417000	7,52	234,18
Insumo	H319	AGETOP CIVIL	LUVA SOLDAVEL 25 MM	Material		un	10,0000000	0,88	8,80
Insumo	H484	AGETOP CIVIL	TORNEIRA DE JARDIM DIAMETRO 1/2 E 3/4" COM BICO	Material		un	0,6667000	49,11	32,74
Insumo	H559	AGETOP CIVIL	REGISTRO DE ESFERA DIAM. 1" (METAL)	Material		un	0,3333000	49,75	16,58
Insumo	H665	AGETOP CIVIL	KIT CAVALETE (D=25MM P/ HIDRÔMETROS 1,5 M3; 3 M3 E 5 M3) + CAIXA / PADRÃO "A" DA SANEAGO	Material		un	1,0000000	99,54	99,54
Insumo	H320	AGETOP CIVIL	LUVA SOLDAVEL 32 MM	Material		un	18,0000000	2,22	39,96
Insumo	H284	AGETOP CIVIL	TUBO SOLDAVEL PARA ESGOTO DIAMETRO 100 MM	Material		m	12,1200000	14,17	171,74
Insumo	H248	AGETOP CIVIL	TUBO SOLDAVEL PVC MARROM DIAM. 25 MM	Material		m	21,2100000	3,32	70,41
Insumo	H214	AGETOP CIVIL	SOLUCAO LIMPADORA 1000 CM3 (FRASCO PLASTICO)	Material		un	0,3333000	48,67	16,22
Insumo	H229	AGETOP CIVIL	TE DE REDUCAO 90 GRAUS SOLDAVEL 32 X 25 MM	Material		un	0,3333000	7,03	2,34
				MO sem LS =>	2.404,85	LS =>	0,00	MO com LS =>	2.404,85
				Valor do BDI =>	821,06		Valor com BDI =>		4.287,88

1.4	Código	Banco	Descrição	Tipo		Und	Quant.	Valor Unit	Total
Composição	99059	SINAPI	LOCAÇÃO CONVENCIONAL DE OBRA, UTILIZANDO GABARITO DE TÁBUAS / CORRIDAS PONTALETADAS A CADA 2,00M - 2 UTILIZAÇÕES. AF_03/2024	SERT - SERVIÇOS TÉCNICOS		M	1,0000000	55,51	55,51
Composição / Auxiliar	88239	SINAPI	AJUDANTE DE CARPINTEIRO COM ENCARGOS COMPLEMENTARES	SEDI - SERVIÇOS DIVERSOS		H	0,7247000	18,86	13,66
Composição / Auxiliar	88262	SINAPI	CARPINTEIRO DE FORMAS COM ENCARGOS COMPLEMENTARES	SEDI - SERVIÇOS DIVERSOS		H	0,7247000	25,98	18,82
Composição / Auxiliar	91692	SINAPI	SERRA CIRCULAR DE BANCADA COM MOTOR ELÉTRICO POTÊNCIA DE 5HP, / COM COIFA PARA DISCO 10" - CHP DIURNO. AF_08/2015	CHOR - CUSTOS HORÁRIOS / DE MÁQUINAS E		CHP	0,0070000	20,71	0,14
Composição / Auxiliar	91693	SINAPI	SERRA CIRCULAR DE BANCADA COM MOTOR ELÉTRICO POTÊNCIA DE 5HP, / COM COIFA PARA DISCO 10" - CHI DIURNO. AF_08/2015	CHOR - CUSTOS HORÁRIOS / DE MÁQUINAS E		CHI	0,0280000	19,57	0,54
Composição / Auxiliar	94974	SINAPI	CONCRETO MAGRO PARA LASTRO, TRAÇO 1:4,5:4,5 (EM MASSA SECA DE / CIMENTO/ AREIA MÉDIA/ BRITA 1) - PREPARO MANUAL. AF_05/2021	FUES - FUNDAÇÕES E / ESTRUTURAS		m³	0,0040000	413,64	1,65
Insumo	00004417	SINAPI	SARRAFO NAO APARELHADO *2,5 X 7* CM, EM / MACARANDUBA/MASSARANDUBA, ANGELIM, PEROBA-ROSA OU EQUIVALENTE DA REGIAO - BRUTA	Material		M	0,7445000	5,44	4,05
Insumo	00004433	SINAPI	CAIBRO NAO APARELHADO *6 X 6* CM, EM MACARANDUBA/MASSARANDUBA, ANGELIM OU EQUIVALENTE DA REGIAO - BRUTA	Material		M	0,4125000	19,57	8,07
Insumo	00005068	SINAPI	PREGO DE ACO POLIDO COM CABECA 17 X 21 (2 X 11)	Material		KG	0,1110000	18,58	2,06
Insumo	00007356	SINAPI	TINTA LATEX ACRILICA PREMIUM, COR BRANCO FOSCO	Material		L	0,0256000	24,61	0,63
Insumo	00010567	SINAPI	TABUA *2,5 X 23* CM EM PINUS, MISTA OU EQUIVALENTE DA REGIAO - / BRUTA	Material		M	0,5500000	10,71	5,89
				MO sem LS =>	32,48	LS =>	0,00	MO com LS =>	32,48
				Valor do BDI =>	12,75		Valor com BDI =>		66,61

1.5	Código	Banco	Descrição	Tipo		Und	Quant.	Valor Unit	Total
Composição	021301	AGETOP CIVIL	PLACA DE OBRA PLOTADA EM CHAPA METÁLICA 26 , AFIXADA EM / CAVALETES DE MADEIRA DE LEI (VIGOTAS 6X12CM) - PADRÃO GOINFRA	213		m²	1,0000000	337,77	337,77
Composição / Auxiliar	88241	SINAPI	AJUDANTE DE OPERAÇÃO EM GERAL COM ENCARGOS COMPLEMENTARES	SEDI - SERVIÇOS DIVERSOS		H	0,1692000	19,29	3,26
Composição / Auxiliar	88262	SINAPI	CARPINTEIRO DE FORMAS COM ENCARGOS COMPLEMENTARES	SEDI - SERVIÇOS DIVERSOS		H	0,0247000	25,98	0,64
Insumo	1374	AGETOP CIVIL	CHAPA DE EMENDA PARA MADEIRAMENTO	Material		Kg	0,0514000	17,76	0,91
Insumo	00001379	SINAPI	CIMENTO PORTLAND COMPOSTO CP II-32	Material		KG	2,6608000	0,61	1,62
Insumo	1893	AGETOP CIVIL	PARAFUSO 8x110 MM	Material		un	1,3333000	2,06	2,74
Insumo	2491	AGETOP CIVIL	PARAFUSO DIAM.3/8" - 10 CM	Material		un	1,1852000	1,83	2,16
Insumo	1862	AGETOP CIVIL	PREGO 19x27	Material		Kg	0,0115000	23,35	0,26
Insumo	1890	AGETOP CIVIL	PLACA DE OBRA PLOTADA NA CHAPA 26 (0,50 MM)	Material		m²	1,0000000	261,11	261,11
Insumo	1968	AGETOP CIVIL	SARRAFO DE MADEIRA 10 CM	Material		m	1,2613000	5,87	7,40
Insumo	2133	AGETOP CIVIL	VIGOTA DE MADEIRA 6x12	Material		m	2,4022000	24,01	57,67
				MO sem LS =>	3,90	LS =>	0,00	MO com LS =>	3,90
				Valor do BDI =>	77,61		Valor com BDI =>		405,32

1.10	Código	Banco	Descrição	Tipo		Und	Quant.	Valor Unit	Total
Composição	01.21.090	CPOS/CDHU	Taxa de mobilização e desmobilização de equipamentos para execução de / sondagem rotativa	1,21		TX	1,0000000	5.601,26	5601,26
Insumo	A.07.000.020350	CPOS/CDHU	Taxa de mobilização e desmobilização de equipamentos para execução de / sondagem rotativa	Material		TX	1,0000000	5.601,26	5.601,26
				MO sem LS =>	0,00	LS =>	0,00	MO com LS =>	0,00
				Valor do BDI =>	1.287,11		Valor com BDI =>		6.721,76

1.11	Código	Banco	Descrição	Tipo		Und	Quant.	Valor Unit	Total
Composição	01.21.130	CPOS/CDHU	Sondagem do terreno rotativa em rocha	1,21		M	1,0000000	541,58	541,58
Insumo	A.07.000.020485	CPOS/CDHU	Sondagem rotativa em rocha, inclusive as peças gráficas e relatórios pertinentes	Material		M	1,0000000	541,58	541,58
				MO sem LS =>	0,00	LS =>	0,00	MO com LS =>	0,00
				Valor do BDI =>	124,45		Valor com BDI =>		649,92

2.1	Código	Banco	Descrição	Tipo		Und	Quant.	Valor Unit	Total
Composição	020210	AGETOP CIVIL	BARRACÃO DE OBRAS PADRÃO GOINFRA ( BLOCOS,COBERTURAS, / PASSARELAS E MÓVEIS), COM ALOJAMENTO E LAVANDERIA , COM PINTURA, EM CONSONÂNCIA COM AS NR	202		m²	1,0000000	254,85	254,85
Composição / Auxiliar	88241	SINAPI	AJUDANTE DE OPERAÇÃO EM GERAL COM ENCARGOS COMPLEMENTARES	SEDI - SERVIÇOS DIVERSOS		H	1,3322000	19,29	25,69
Composição / Auxiliar	88309	SINAPI	PEDREIRO COM ENCARGOS COMPLEMENTARES	SEDI - SERVIÇOS DIVERSOS		H	0,0759000	26,32	1,99
Composição / Auxiliar	88316	SINAPI	SERVENTE COM ENCARGOS COMPLEMENTARES	SEDI - SERVIÇOS DIVERSOS		H	0,0913000	18,70	1,70
Composição / Auxiliar	88267	SINAPI	ENCANADOR OU BOMBEIRO HIDRÁULICO COM ENCARGOS / COMPLEMENTARES	SEDI - SERVIÇOS DIVERSOS		H	0,1660000	25,65	4,25
Composição / Auxiliar	88310	SINAPI	PINTOR COM ENCARGOS COMPLEMENTARES	SEDI - SERVIÇOS DIVERSOS		H	0,4626000	27,61	12,77
Composição / Auxiliar	88243	SINAPI	AJUDANTE ESPECIALIZADO COM ENCARGOS COMPLEMENTARES	SEDI - SERVIÇOS DIVERSOS		H	0,2392000	19,18	4,58
Composição / Auxiliar	88262	SINAPI	CARPINTEIRO DE FORMAS COM ENCARGOS COMPLEMENTARES	SEDI - SERVIÇOS DIVERSOS		H	0,7847000	25,98	20,38
Composição / Auxiliar	88264	SINAPI	ELETRICISTA COM ENCARGOS COMPLEMENTARES	SEDI - SERVIÇOS DIVERSOS		H	0,0938000	26,68	2,50
Composição / Auxiliar	88312	SINAPI	PINTOR PARA TINTA EPÓXI COM ENCARGOS COMPLEMENTARES	SEDI - SERVIÇOS DIVERSOS		H	0,0013000	27,61	0,03
Insumo	2372	AGETOP CIVIL	CHAPA PERFILADA Nº 18	Material		Kg	0,0026000	7,99	0,02
Insumo	1694	AGETOP CIVIL	COMPENSADO RESINADO COLA FENÓLICA 10 MM 2,20X1,10 M	Material		m²	0,9667000	27,97	27,03
Insumo	2846	AGETOP CIVIL	DOBRADIÇA DE PRESSÃO PARA ARMÁRIO DE MADEIRA	Material		un	0,0557000	3,21	0,17
Insumo	2851	AGETOP CIVIL	FRONHA PARA TRAVESSEIRO 50X70CM	Material		un	0,0099000	14,10	0,13
Insumo	2864	AGETOP CIVIL	GELADEIRA FROST FREE DE APROXIMADAMENTE 300L CONSUL,ELETROLUX / OU EQUIVALENTE	Material		un	0,0003000	2.082,04	0,62
Insumo	2852	AGETOP CIVIL	MANTA / COBERTOR GUARATINGUETÁ OU EQUIVALENTE	Material		un	0,0025000	46,16	0,11
Insumo	2491	AGETOP CIVIL	PARAFUSO DIAM.3/8" - 10 CM	Material		un	0,0247000	1,83	0,04
Insumo	2788	AGETOP CIVIL	COMPRESSOR DE 1,5HP-70L-140LB COM PISTOLA DE RESERVATÓRIO SUPERIOR E MANGUEIRA (MANUTENÇÃO E DEPRECIAÇÃO DO / EQUIPAMENTO) - PREÇO DO EQUIPAMENTO NOVO DIVIDIDO POR 1.000	Material		un	0,0033000	2,18	0,00
Insumo	1970	AGETOP CIVIL	DILUENTE AGUARRÁS	Material		l	0,0445000	15,26	0,67
Insumo	2380	AGETOP CIVIL	ESCORA ROLIÇA (TIPO EUCALIPTO)	Material		m	0,2554000	2,99	0,76
Insumo	2866	AGETOP CIVIL	FOGÃO A GÁS DE 6 BOCAS, ESMALTEC, DAKO, CONTINENTAL OU / EQUIVALENTE	Material		un	0,0003000	864,70	0,25
Insumo	2384	AGETOP CIVIL	LIXA PARA MADEIRA Nº 240	Material		un	0,1789000	1,58	0,28
Insumo	2865	AGETOP CIVIL	MÁQUINA DE LAVAR ROUPA CAPACIDADE 10KG , ELETROLUX, BRASTEMP / OU EQUIVALENTE	Material		un	0,0003000	1.438,24	0,43
Insumo	1863	AGETOP CIVIL	PREGO 18x30	Material		Kg	0,0851000	20,07	1,70
Insumo	00004718	SINAPI	PEDRA BRITADA N. 2 (19 A 38 MM) POSTO PEDREIRA/FORNECEDOR, SEM / FRETE	Material		m³	0,0191000	98,86	1,88
Insumo	2779	AGETOP CIVIL	COMPACTADOR DE PLACA VIBRATÓRIA A GASOLINA POTÊNCIA 3HP	Material		h	0,0032000	4,06	0,01
Insumo	2859	AGETOP CIVIL	PACOTE COM 1.000 FOLHAS DUAS DOBRAS DE PAPEL TOALHA / INTERFOLHAS BRANCA	Material		PAC	0,2254000	14,17	3,19
Insumo	1861	AGETOP CIVIL	PREGO 18x24	Material		Kg	0,0045000	19,14	0,08
Insumo	1862	AGETOP CIVIL	PREGO 19x27	Material		Kg	0,0081000	23,35	0,18
Insumo	00004721	SINAPI	PEDRA BRITADA N. 1 (9,5 A 19 MM) POSTO PEDREIRA/FORNECEDOR, SEM / FRETE	Material		m³	0,0128000	98,34	1,25
Insumo	1704	AGETOP CIVIL	MADEIRA DE LEI PARA TELHADO (ANGELIM VERMELHO)	Material		m³	0,0034000	3.435,05	11,67
Insumo	2861	AGETOP CIVIL	ÁLCOOL GEL ( D=1,00)	Material		Kg	0,0775000	10,33	0,80
Insumo	00000367	SINAPI	AREIA GROSSA - POSTO JAZIDA/FORNECEDOR (RETIRADO NA JAZIDA, SEM / TRANSPORTE)	Material		m³	0,0319000	123,44	3,93
Insumo	1218	AGETOP CIVIL	CAIBRO 5x6 CM	Material		m	0,4489000	13,57	6,09
Insumo	1703	AGETOP CIVIL	COMPENSADO PLASTIFICADO 12 MM 2,20X1,10 M	Material		m²	0,0746000	42,08	3,13
Insumo	2847	AGETOP CIVIL	CHAPA GALVANIZADA Nº 26	Material		Kg	0,0043000	11,46	0,04
Insumo	1702	AGETOP CIVIL	COMPENSADO PLASTIFICADO 17 MM 2,20X1,10 M	Material		m²	0,0075000	61,89	0,46
Insumo	2848	AGETOP CIVIL	LENÇOL DE SOLTEIRO COM ELÁSTICO (CAMA 80 X 190 CM)	Material		un	0,0049000	41,93	0,20
Insumo	1860	AGETOP CIVIL	PREGO 15x15	Material		Kg	0,0491000	17,90	0,87
Insumo	00001379	SINAPI	CIMENTO PORTLAND COMPOSTO CP II-32	Material		KG	13,1346000	0,61	8,01
Insumo	2845	AGETOP CIVIL	COLCHÃO 188X88 CM COM DENSIDADE MÍNIMA DE 26 E ESPESSURA ENTRE / 10CM E 14CM	Material		un	0,0124000	343,00	4,25
Insumo	1225	AGETOP CIVIL	CONJUNTO VEDAÇÃO (ARRUELA E BUCHA) PARA TELHA FIBROCIMENTO	Material		un	2,9972000	0,32	0,95
Insumo	2782	AGETOP CIVIL	GASOLINA	Material		l	0,0238000	4,46	0,10
Insumo	2849	AGETOP CIVIL	LENÇOL DE SOLTEIRO SEM ELÁSTICO (CAMA DE 80 X 190 CM)	Material		un	0,0049000	34,77	0,17
Insumo	1858	AGETOP CIVIL	PONTALETE 3x3"	Material		m	1,8498000	7,15	13,22
Insumo	1892	AGETOP CIVIL	PREGO GALVANIZADO 18 X 27 (TELHEIRO)	Material		Kg	0,0571000	28,92	1,65
Insumo	2493	AGETOP CIVIL	ARRUELA PARA PARAFUSO 3/8"	Material		un	0,0495000	0,17	0,00
Insumo	2867	AGETOP CIVIL	BOTIJÃO DE GÁS P13 (VASILHAME + GÁS LIQUEFEITO)	Material		un	0,0027000	307,52	0,83
Insumo	2863	AGETOP CIVIL	FERRO DE PASSAR ELÉTRICO BLACK DECKER, GE OU EQUIVALENTE	Material		un	0,0003000	106,18	0,03
Insumo	2699	AGETOP CIVIL	FUNDO BRANCO FOSCO	Material		l	0,0801000	11,35	0,90
Insumo	2856	AGETOP CIVIL	PACOTE COM 100 UNIDADES DE COPO DESCARTÁVEL DE 300ML	Material		PAC	0,9338000	7,68	7,17
Insumo	2857	AGETOP CIVIL	PORTA COPOS DESCARTÁVEIS PARA COPOS DE 300ML	Material		un	0,0012000	40,68	0,04
Insumo	4057	AGETOP CIVIL	CALHA DE SOBREPOR PARA 2 LAMPADAS TUBULARES 120 CM 15/20 W	Material		un	0,0208000	30,90	0,64
Insumo	1968	AGETOP CIVIL	SARRAFO DE MADEIRA 10 CM	Material		m	0,1435000	5,87	0,84
Insumo	2024	AGETOP CIVIL	TELHA VOGATEX 4 MM (L=0,50 M)	Material		m²	1,1094000	19,03	21,11
Insumo	3259	AGETOP CIVIL	DISJUNTOR MONOPOLAR DE 10 A 32-A	Material		un	0,0192000	9,99	0,19
Insumo	2858	AGETOP CIVIL	SUPORTE PARA PAPEL TOALHA INTERFOLHA	Material		un	0,0015000	45,62	0,06
Insumo	2842	AGETOP CIVIL	TINTA LATEX ACRÍLICA 2ª LINHA/ECONÔMICA	Material		l	0,2181000	9,59	2,09
Insumo	3138	AGETOP CIVIL	CAIXA METALICA RETANGULAR 4"X2"X2"	Material		un	0,0745000	2,35	0,17
Insumo	1967	AGETOP CIVIL	RIPAO DE MADEIRA 15 CM	Material		m	1,7222000	5,87	10,10
Insumo	2860	AGETOP CIVIL	SUPORTE DISPENSER - PARA SABONETE OU ÁLCOOL	Material		un	0,0028000	35,34	0,09
Insumo	2850	AGETOP CIVIL	TRAVESSEIRO DE ESPUMA 50 X 70 CM	Material		un	0,0049000	35,49	0,17
Insumo	3065	AGETOP CIVIL	BRACADEIRA METALICA TIPO "D" DIÂMETRO 3/4"	Material		un	0,2766000	1,15	0,31
Insumo	3135	AGETOP CIVIL	CAIXA DE PASSAGEM METALICA OCTOGONAL FUNDO MOVEL SIMPLES 2"	Material		un	0,0353000	4,35	0,15
Insumo	3923	AGETOP CIVIL	ELETRODUTO PVC FLEXÍVEL (MANGUEIRA CORRUGADA LEVE) DIAM. 25MM	Material		m	0,6106000	2,15	1,31
Insumo	1273	AGETOP CIVIL	TINTA EPOXI COM CATALISADOR	Material		l	0,0007000	89,88	0,06
Insumo	4056	AGETOP CIVIL	CALHA DE SOBREPOR PARA 2 LAMPADAS TUBULARES 60 CM 8/10 W	Material		un	0,0144000	24,71	0,35
Insumo	2855	AGETOP CIVIL	SACO PLÁSTICO PARA LIXO DE 50 LITROS	Material		un	13,0645000	0,15	1,95
Insumo	2055	AGETOP CIVIL	TINTA ESMALTE	Material		l	0,0683000	27,05	1,84
Insumo	1964	AGETOP CIVIL	RIPA DE MADEIRA 5x1	Material		m	0,9061000	2,92	2,64
Insumo	2853	AGETOP CIVIL	SUPORTE PARA ROLO DE PAPEL HIGIÊNICO 300 A 600M EM ABS	Material		un	0,0015000	42,13	0,06
Insumo	2868	AGETOP CIVIL	TELEVISÃO LED PLANA 32 POLEGADAS DA SAMSUNG, PHILCO OU / EQUIVALENTE	Material		un	0,0004000	1.181,34	0,47
Insumo	2854	AGETOP CIVIL	ROLO DE PAPEL HIGIÊNICO INDUSTRIAL DE 500M	Material		RL	0,0637000	12,17	0,77
Insumo	2862	AGETOP CIVIL	SABONETE LÍQUIDO (D= 1,00)	Material		Kg	0,2275000	5,19	1,18
Insumo	2023	AGETOP CIVIL	TABUA PARA FORMA (30CM)	Material		m	0,9445000	11,14	10,52
Insumo	3948	AGETOP CIVIL	EXTINTOR DE PÓ ABC (6 KG) - CAPACIDADE EXTINTORA 3A 20 BC COM / PRESILHA/SETA E SUPORTE	Material		un	0,0093000	191,48	1,78
Insumo	3314	AGETOP CIVIL	FIO ISOLADO 750 V, PIRASTIC 2,5 MM2	Material		m	1,0603000	1,92	2,03
Insumo	H181	AGETOP CIVIL	ANEL DE VEDAÇÃO PARA VASO SANITÁRIO	Material		un	0,0077000	11,46	0,08
Insumo	H336	AGETOP CIVIL	CORPO CAIXA SIFONADA 150 X 150 X 50 MM	Material		un	0,0214000	32,12	0,68
Insumo	3321	AGETOP CIVIL	FITA ISOLANTE, ROLO DE 5,00 M	Material		un	0,0153000	2,61	0,03
Insumo	3334	AGETOP CIVIL	INTERRUPTOR INTERMEDIARIO (FOUR-WAY) - / (SUPORTE+MÓDULOS+ESPELHO)	Material		un	0,0010000	20,15	0,02
Insumo	3335	AGETOP CIVIL	INTERRUPTOR PARALELO DUPLO (2 SECOES) - / (SUPORTE+MÓDULOS+ESPELHO)	Material		un	0,0020000	15,49	0,03
Insumo	3475	AGETOP CIVIL	TOMADA HEXAGONAL 2P + T - 10A - 250V (SUPORTE+MÓDULO+ESPELHO)	Material		un	0,0010000	7,84	0,00
Insumo	H108	AGETOP CIVIL	ADAPTADOR SOLDÁVEL LONGO COM FLANGES LIVRES PARA CAIXA D'ÁGUA / 32X1"	Material		un	0,0192000	15,79	0,30
Insumo	H117	AGETOP CIVIL	BRAÇO METÁLICO PARA CHUVEIRO 30 CM	Material		un	0,0062000	28,70	0,17
Insumo	H134	AGETOP CIVIL	BUCHA DE REDUÇÃO SOLDAVEL CURTA 32 X 25 MM	Material		un	0,0321000	0,94	0,03
Insumo	3337	AGETOP CIVIL	INTERRUPTOR SIMPLES (1 SECAO) - (SUPORTE+MÓDULO+ESPELHO)	Material		un	0,0323000	7,93	0,25
Insumo	4053	AGETOP CIVIL	LÂMPADA TUBULAR LED, BASE G13, BIVOLT 8/10 W, 900 A 1000 LUMENS, LUZ / BRANCA	Material		un	0,0355000	16,06	0,57
Insumo	3774	AGETOP CIVIL	SIRENE ELETROMECANICA METALICA ALCANCE 500 M	Material		un	0,0003000	1.195,29	0,35
Insumo	H102	AGETOP CIVIL	ADAPTADOR SOLDÁVEL CURTO COM BOLSA E ROSCA PARA REGISTRO / 32X1"	Material		un	0,0128000	1,96	0,02
Insumo	H363	AGETOP CIVIL	GRELHA QUADRADO BRANCA 150 MM - (ESGOTO)	Material		un	0,0085000	9,54	0,08
Insumo	3422	AGETOP CIVIL	QUADRO DE DISTRIBUICAO DE EMBUTIR EM PVC SB-12E	Material		un	0,0039000	61,46	0,23
Insumo	H111	AGETOP CIVIL	ADESIVO PLASTICO - BISNAGA 75 G	Material		un	0,0534000	7,53	0,40
Insumo	H687	AGETOP CIVIL	BEBEDOURO (PURIFICADOR) ELÉTRICO DE PRESSÃO (IBBL BAG 40 OU / EQUIVALENTE)	Material		un	0,0012000	1.011,27	1,21
Insumo	H585	AGETOP CIVIL	CAIXA DE DESCARGA (PVC) 9 LITROS	Material		un	0,0077000	35,46	0,27
Insumo	H145	AGETOP CIVIL	CHUVEIRO ELETRICO EM PVC (3 TEMPERATURAS)	Material		un	0,0062000	58,46	0,36
Insumo	H338	AGETOP CIVIL	CORPO CAIXA SIFONADA 250 X 172 X 50 MM	Material		un	0,0160000	49,23	0,78
Insumo	H587	AGETOP CIVIL	ASSENTO SIMPLES EM POLIPROPILENO PARA VASO SANITÁRIO	Material		un	0,0077000	26,57	0,20
Insumo	00034636	SINAPI	CAIXA D'AGUA / RESERVATORIO EM POLIETILENO, 1000 LITROS, COM TAMPA	Material		UN	0,0039000	321,89	1,25
Insumo	3602	AGETOP CIVIL	SOQUETE ANTIVIBRATORIO PARA LAMPADA TUBULAR	Material		un	0,1737000	3,28	0,56
Insumo	3477	AGETOP CIVIL	TOMADA HEXAGONAL 2P + T - 20A - 250V (SUPORTE+MÓDULO+ESPELHO)	Material		un	0,0392000	11,95	0,46
Insumo	H350	AGETOP CIVIL	CURVA 45° DIAMETRO 40 MM (ESGOTO)	Material		un	0,0481000	3,96	0,19
Insumo	H241	AGETOP CIVIL	TUBO DE LIGACAO PVC CROMADO DE 1.1/2"	Material		un	0,0077000	25,78	0,19
Insumo	H164	AGETOP CIVIL	JOELHO 90 GRAUS SOLDAVEL DIAMETRO 25 MM	Material		un	0,1197000	0,86	0,10
Insumo	H165	AGETOP CIVIL	JOELHO 90 GRAUS SOLDAVEL DIAMETRO 32 MM	Material		un	0,0128000	2,26	0,02
Insumo	H236	AGETOP CIVIL	TORNEIRA DE PAREDE COM AREJADOR PARA TANQUE DIAM. 1/2" E 3/4"	Material		un	0,0015000	66,15	0,09
Insumo	H249	AGETOP CIVIL	TUBO SOLDAVEL PVC MARROM DIAM. 32 MM	Material		m	0,0320000	7,52	0,24
Insumo	H263	AGETOP CIVIL	VALVULA PARA TANQUE PVC 1"	Material		un	0,0031000	5,66	0,01
Insumo	0020	AGETOP CIVIL	CALHEIRO	Material		H	0,0002000	18,29	0,00
Insumo	H581	AGETOP CIVIL	PIA MARMORE/GRANITO SINTÉTICO 1,00 X 0,54 M (DIMENSÕES / APROXIMADAS)	Material		un	0,0015000	175,46	0,26
Insumo	H217	AGETOP CIVIL	TANQUE MARMORE/GRANITO SINTÉTICO 1 CUBA E 1 BATEDOR	Material		un	0,0008000	249,67	0,19
Insumo	H237	AGETOP CIVIL	TORNEIRA DE MESA PARA LAVATORIO DIAMETRO 1/2"	Material		un	0,0015000	61,33	0,09
Insumo	H311	AGETOP CIVIL	LUVA SOLDAVEL COM ROSCA 25 X 3/4"	Material		un	0,0064000	1,71	0,01
Insumo	H215	AGETOP CIVIL	SOLUCAO LIMPADORA 200 CM3 (FRASCO PLASTICO)	Material		un	0,0321000	18,14	0,58
Insumo	H606	AGETOP CIVIL	TAMPA CEGA REDONDA BRANCA PVC 250 MM	Material		un	0,0160000	25,06	0,40
Insumo	H261	AGETOP CIVIL	VALVULA PARA LAVATORIO PVC 1"	Material		un	0,0031000	5,14	0,01
Insumo	H178	AGETOP CIVIL	LIGACAO FLEXIVEL (ENGATE) PVC 1/2"	Material		un	0,0031000	3,50	0,01
Insumo	H198	AGETOP CIVIL	REGISTRO DE GAVETA C/CANOPLA DIAM.1.1/4"	Material		un	0,0069000	127,05	0,87
Insumo	H238	AGETOP CIVIL	TORNEIRA DE PAREDE PARA PIA OU BEBEDOURO DIÂMETRO 1/2" E 3/4"	Material		un	0,0015000	129,93	0,19
Insumo	H286	AGETOP CIVIL	TUBO SOLDAVEL PARA ESGOTO DIAMETRO 50 MM	Material		m	0,0748000	8,70	0,65
Insumo	H258	AGETOP CIVIL	VALVULA 1" PARA MICTORIO TIPO COCHO (PVC)	Material		un	0,0031000	24,58	0,07
Insumo	H177	AGETOP CIVIL	LAVATÓRIO MÉDIO SEM COLUNA	Material		un	0,0015000	82,04	0,12
Insumo	H539	AGETOP CIVIL	SIFAO FLEXIVEL UNIVERSAL (SANFONADO) EM PVC PARA LAVATORIO	Material		un	0,0031000	8,37	0,02
Insumo	00011830	SINAPI	TORNEIRA DE BOIA CONVENCIONAL PARA CAIXA D'AGUA, AGUA FRIA, 3/4", / COM HASTE E TORNEIRA METALICOS E BALAO PLASTICO	Material		UN	0,0064000	39,17	0,25
Insumo	H284	AGETOP CIVIL	TUBO SOLDAVEL PARA ESGOTO DIAMETRO 100 MM	Material		m	0,0427000	14,17	0,60
Insumo	H248	AGETOP CIVIL	TUBO SOLDAVEL PVC MARROM DIAM. 25 MM	Material		m	0,1410000	3,32	0,46
Insumo	H272	AGETOP CIVIL	UNIAO SOLDAVEL DIAMETRO 32 MM	Material		un	0,0064000	13,02	0,08
Insumo	H262	AGETOP CIVIL	VALVULA PARA PIA TIPO AMERICANA DIAMETRO 3.1/2" (METALICA)	Material		un	0,0015000	48,65	0,07
Insumo	0032	AGETOP CIVIL	OPERADOR DE BETONEIRA	Mão de Obra		H	0,0276000	15,28	0,42
Insumo	H265	AGETOP CIVIL	PARAFUSO DE FIXACAO PARA LAVATORIO COM BUCHA PLASTICA 8 MM	Material		PR	0,0031000	6,19	0,01
Insumo	H401	AGETOP CIVIL	PORTA GRELHA QUADRADO BRANCO DIAM. 150 mm (ESGOTO)	Material		un	0,0214000	8,57	0,18
Insumo	H266	AGETOP CIVIL	REGISTRO DE PRESSAO C/CANOPLA CROMADO 1/2"	Material		un	0,0069000	60,78	0,41
Insumo	H212	AGETOP CIVIL	SIFAO METALICO P/PIA 1.1/2X2"	Material		un	0,0016000	190,52	0,30
Insumo	H239	AGETOP CIVIL	TUBO DE DESCIDA PARA CAIXA DE DESCARGA (LONGO 1.1/4")	Material		un	0,0077000	11,57	0,08
Insumo	H285	AGETOP CIVIL	TUBO SOLDAVEL PARA ESGOTO DIAMETRO 40 MM	Material		m	0,0534000	5,47	0,29
Insumo	H221	AGETOP CIVIL	TE 90 GRAUS SOLDAVEL DIAMETRO 25 MM	Material		un	0,0256000	1,23	0,03
Insumo	H631	AGETOP CIVIL	TUBO DE DESPEJO PARA VÁLVULA (PIA/TANQUE)	Material		un	0,0062000	9,59	0,05
Insumo	H264	AGETOP CIVIL	VASO SANITARIO CONVENCIONAL	Material		un	0,0039000	231,03	0,90
				MO sem LS =>	73,89	LS =>	0,00	MO com LS =>	73,89
				Valor do BDI =>	58,56		Valor com BDI =>		305,82

2.2	Código	Banco	Descrição	Tipo		Und	Quant.	Valor Unit	Total
Composição	022732	SBC	RETIRADA POSTE CIRCULAR CONCRETO 9m, INCLUSO REMOÇÃO COM / CAMINHÃO MUNK	DEMOLICOES		UN	1,0000000	479,37	479,37
Composição / Auxiliar	072085	AGETOP CIVIL	POSTE/TRAFO - GUINDASTE 30 TON.(MÍNIMO 10H/DIA)	720		H	1,0000000	261,11	261,11
Insumo	099525	SBC	FEITOR/ENCARREGADO	Mão de Obra		H	0,3630000	24,74	8,98
Insumo	099900	SBC	SERVENTE	Mão de Obra		H	16,9595000	12,34	209,28
				MO sem LS =>	218,26	LS =>	0,00	MO com LS =>	218,26
				Valor do BDI =>	110,15		Valor com BDI =>		575,24

3.1	Código	Banco	Descrição	Tipo		Und	Quant.	Valor Unit	Total
Composição	020190	AGETOP CIVIL	LIMPEZA MECÂNICA DE TERRENO	201		m²	1,0000000	0,20	0,20
Insumo	2433	AGETOP CIVIL	LIMPEZA MECANICA DO TERRENO (O. RODOV.)	Material		m²	1,0000000	0,20	0,20
				MO sem LS =>	0,00	LS =>	0,00	MO com LS =>	0,00
				Valor do BDI =>	0,04		Valor com BDI =>		0,24

3.2	Código	Banco	Descrição	Tipo		Und	Quant.	Valor Unit	Total
Composição	5501880	SICRO3	Escavação, carga e transporte de material de 1ª categoria - DMT de 1.000 a 1.200 m / - caminho de serviço em leito natural - com carregadeira e caminhão basculante de 14 m³			m³	1,0000000	10,14	10,14
A	Código	Banco	Equipamentos	Quantidade	Utilização		Custo Operacional		Custo Horário
					Operativa	Improdutiva	Operativa	Improdutiva
Insumo	E9667	SICRO3	Caminhão basculante com capacidade de 14 m³ - 210 kW	6,0000000	0,84	0,16	290,6256	85,1148	24736,5300
Insumo	E9511	SICRO3	Carregadeira de pneus com capacidade de 3,40 m³ - 195 kW	1,0000000	1,00	0,00	441,6389	219,2196	96815,9000
Insumo	E9541	SICRO3	Trator sobre esteiras com lâmina - 259 kW	1,0000000	1,00	0,00	758,7565	307,0607	232984,3000
					Custo Horário de Equipamentos =>				2.746,8586
B	Código	Banco	Mão de Obra	Quantidade	Salário Hora				Custo Horário
Insumo	P9824	SICRO3	Servente	1,0000000				20,4898	20,4898
					Custo Horário da Mão de Obra =>				20,4898
					Adc.M.O. - Ferramentas (0,0%) =>				0,0000
					Custo Horário de Execução =>				2.767,3484
					Fator de Influencia da Chuva - FIC =>				0,0273
					Custo do FIC =>				0,3093
					Produção de Equipe =>				243,8200
					Custo Unitário de Execução =>				11,3500
				MO sem LS =>	0,08	LS =>	0,00	MO com LS =>	0,08
				Valor do BDI =>	2,33		Valor com BDI =>		12,16

3.3	Código	Banco	Descrição	Tipo		Und	Quant.	Valor Unit	Total
Composição	041007	AGETOP CIVIL	ESPALHAMENTO MECANICO	410		m²	1,0000000	0,33	0,33
Insumo	2452	AGETOP CIVIL	ESPALHAMENTO MECANICO (O. RODOV.)	Material		m²	1,0000000	0,33	0,33
				MO sem LS =>	0,00	LS =>	0,00	MO com LS =>	0,00
				Valor do BDI =>	0,07		Valor com BDI =>		0,45

3.4	Código	Banco	Descrição	Tipo		Und	Quant.	Valor Unit	Total
Composição	041008	AGETOP CIVIL	COMPACTAÇÃO MECÂNICA COM CONTROLE DA UMIDADE (95% PN)	410		m³	1,0000000	4,20	4,20
Insumo	2407	AGETOP CIVIL	COMPACTACAO MECANICA COM CONTROLE DA UMIDADE (95% PN) - / (O.RODOV.)	Material		m³	1,0000000	4,20	4,20
				MO sem LS =>	0,00	LS =>	0,00	MO com LS =>	0,00
				Valor do BDI =>	0,96		Valor com BDI =>		5,04

4.1	Código	Banco	Descrição	Tipo		Und	Quant.	Valor Unit	Total
Composição	060104	AGETOP CIVIL	ANDAIME METALICO TORRE (ALUGUEL/MES)	601		m	1,0000000	25,63	25,63
Composição / Auxiliar	88316	SINAPI	SERVENTE COM ENCARGOS COMPLEMENTARES	SEDI - SERVIÇOS DIVERSOS		H	0,1000000	18,70	1,87
Insumo	1121	AGETOP CIVIL	ANDAIME METALICO (ALUGUEL)	Material		mxmes	1,0000000	22,14	22,14
Insumo	0015	AGETOP CIVIL	MONTADOR DE ESTRUTURA METALICA	Mão de Obra		H	0,0795000	20,38	1,62
				MO sem LS =>	3,49	LS =>	0,00	MO com LS =>	3,49
				Valor do BDI =>	5,89		Valor com BDI =>		30,75

4.2	Código	Banco	Descrição	Tipo		Und	Quant.	Valor Unit	Total
Composição	030105	AGETOP CIVIL	TRANSPORTE DE ENTULHO EM CAÇAMBA ESTACIONÁRIA INCLUSO A / CARGA MANUAL	301		m³	1,0000000	85,74	85,74
Composição / Auxiliar	88316	SINAPI	SERVENTE COM ENCARGOS COMPLEMENTARES	SEDI - SERVIÇOS DIVERSOS		H	0,6500000	18,70	12,15
Insumo	2691	AGETOP CIVIL	TRANSPORTE DE ENTULHO EM CACAMBA ESTACIONARIA	Material		m³	1,0000000	73,59	73,59
				MO sem LS =>	12,15	LS =>	0,00	MO com LS =>	12,15
				Valor do BDI =>	19,70		Valor com BDI =>		102,88

5.1.1	Código	Banco	Descrição	Tipo		Und	Quant.	Valor Unit	Total
Composição	96522	SINAPI	ESCAVAÇÃO MANUAL PARA BLOCO DE COROAMENTO OU SAPATA (SEM / ESCAVAÇÃO PARA COLOCAÇÃO DE FÔRMAS). AF_01/2024	MOVT - MOVIMENTO DE / TERRA		m³	1,0000000	127,32	127,32
Composição / Auxiliar	88309	SINAPI	PEDREIRO COM ENCARGOS COMPLEMENTARES	SEDI - SERVIÇOS DIVERSOS		H	1,6830000	26,32	44,29
Composição / Auxiliar	88316	SINAPI	SERVENTE COM ENCARGOS COMPLEMENTARES	SEDI - SERVIÇOS DIVERSOS		H	4,4405000	18,70	83,03
				MO sem LS =>	127,32	LS =>	0,00	MO com LS =>	127,32
				Valor do BDI =>	29,25		Valor com BDI =>		152,78

5.1.2	Código	Banco	Descrição	Tipo		Und	Quant.	Valor Unit	Total
Composição	93382	SINAPI	REATERRO MANUAL DE VALAS, COM COMPACTADOR DE SOLOS DE / PERCUSSÃO. AF_08/2023	MOVT - MOVIMENTO DE / TERRA		m³	1,0000000	21,43	21,43
Composição Auxiliar	5901	SINAPI	CAMINHÃO PIPA 10.000 L TRUCADO, PESO BRUTO TOTAL 23.000 KG, CARGA ÚTIL MÁXIMA 15.935 KG, DISTÂNCIA ENTRE EIXOS 4,8 M, POTÊNCIA 230 CV, INCLUSIVE TANQUE DE AÇO PARA TRANSPORTE DE ÁGUA - CHP DIURNO. / AF_06/2014	CHOR - CUSTOS HORÁRIOS DE MÁQUINAS E EQUIPAMENTOS		CHP	0,0054000	276,50	1,49
Composição Auxiliar	5903	SINAPI	CAMINHÃO PIPA 10.000 L TRUCADO, PESO BRUTO TOTAL 23.000 KG, CARGA ÚTIL MÁXIMA 15.935 KG, DISTÂNCIA ENTRE EIXOS 4,8 M, POTÊNCIA 230 CV, INCLUSIVE TANQUE DE AÇO PARA TRANSPORTE DE ÁGUA - CHI DIURNO. / AF_06/2014	CHOR - CUSTOS HORÁRIOS DE MÁQUINAS E EQUIPAMENTOS		CHI	0,0006000	66,98	0,04
Composição / Auxiliar	88316	SINAPI	SERVENTE COM ENCARGOS COMPLEMENTARES	SEDI - SERVIÇOS DIVERSOS		H	0,7866000	18,70	14,70
Composição / Auxiliar	91533	SINAPI	COMPACTADOR DE SOLOS DE PERCUSSÃO (SOQUETE) COM MOTOR A / GASOLINA 4 TEMPOS, POTÊNCIA 4 CV - CHP DIURNO. AF_08/2015	CHOR - CUSTOS HORÁRIOS / DE MÁQUINAS E		CHP	0,1957000	26,61	5,20
				MO sem LS =>	14,70	LS =>	0,00	MO com LS =>	14,70
				Valor do BDI =>	4,92		Valor com BDI =>		25,71

5.1.3	Código	Banco	Descrição	Tipo		Und	Quant.	Valor Unit	Total
Composição	96534	SINAPI	FABRICAÇÃO, MONTAGEM E DESMONTAGEM DE FÔRMA PARA BLOCO DE / COROAMENTO, EM MADEIRA SERRADA, E=25 MM, 4 UTILIZAÇÕES. AF_01/2024	FUES - FUNDAÇÕES E ESTRUTURAS		m²	1,0000000	75,41	75,41
Composição / Auxiliar	88239	SINAPI	AJUDANTE DE CARPINTEIRO COM ENCARGOS COMPLEMENTARES	SEDI - SERVIÇOS DIVERSOS		H	0,5886000	18,86	11,10
Composição / Auxiliar	88262	SINAPI	CARPINTEIRO DE FORMAS COM ENCARGOS COMPLEMENTARES	SEDI - SERVIÇOS DIVERSOS		H	1,3340000	25,98	34,65
Composição / Auxiliar	91692	SINAPI	SERRA CIRCULAR DE BANCADA COM MOTOR ELÉTRICO POTÊNCIA DE 5HP, / COM COIFA PARA DISCO 10" - CHP DIURNO. AF_08/2015	CHOR - CUSTOS HORÁRIOS / DE MÁQUINAS E		CHP	0,0110000	20,71	0,22
Composição / Auxiliar	91693	SINAPI	SERRA CIRCULAR DE BANCADA COM MOTOR ELÉTRICO POTÊNCIA DE 5HP, / COM COIFA PARA DISCO 10" - CHI DIURNO. AF_08/2015	CHOR - CUSTOS HORÁRIOS / DE MÁQUINAS E		CHI	0,0440000	19,57	0,86
Insumo	00002692	SINAPI	DESMOLDANTE PROTETOR PARA FORMAS DE MADEIRA, DE BASE OLEOSA / EMULSIONADA EM AGUA	Material		L	0,0167000	6,08	0,10
Insumo	00004491	SINAPI	PONTALETE *7,5 X 7,5* CM EM PINUS, MISTA OU EQUIVALENTE DA REGIAO - / BRUTA	Material		M	0,6750000	9,48	6,39
Insumo	00004517	SINAPI	SARRAFO *2,5 X 7,5* CM EM PINUS, MISTA OU EQUIVALENTE DA REGIAO - / BRUTA	Material		M	0,9240000	3,32	3,06
Insumo	00005074	SINAPI	PREGO DE ACO POLIDO COM CABECA 15 X 18 (1 1/2 X 13)	Material		KG	0,0110000	20,82	0,22
Insumo	00006212	SINAPI	TABUA *2,5 X 30 CM EM PINUS, MISTA OU EQUIVALENTE DA REGIAO - BRUTA	Material		M	1,1550000	15,72	18,15
Insumo	00040304	SINAPI	PREGO DE ACO POLIDO COM CABECA DUPLA 17 X 27 (2 1/2 X 11)	Material		KG	0,0290000	22,93	0,66
				MO sem LS =>	45,75	LS =>	0,00	MO com LS =>	45,75
				Valor do BDI =>	17,32		Valor com BDI =>		90,49

5.1.4	Código	Banco	Descrição	Tipo		Und	Quant.	Valor Unit	Total
Composição	96544	SINAPI	ARMAÇÃO DE BLOCO UTILIZANDO AÇO CA-50 DE 6,3 MM - MONTAGEM. / AF_01/2024	FUES - FUNDAÇÕES E / ESTRUTURAS		KG	1,0000000	15,33	15,33
Composição / Auxiliar	88238	SINAPI	AJUDANTE DE ARMADOR COM ENCARGOS COMPLEMENTARES	SEDI - SERVIÇOS DIVERSOS		H	0,0750000	18,94	1,42
Composição / Auxiliar	88245	SINAPI	ARMADOR COM ENCARGOS COMPLEMENTARES	SEDI - SERVIÇOS DIVERSOS		H	0,1955000	26,10	5,10
Composição / Auxiliar	92801	SINAPI	CORTE E DOBRA DE AÇO CA-50, DIÂMETRO DE 6,3 MM. AF_06/2022	FUES - FUNDAÇÕES E / ESTRUTURAS		KG	1,0000000	8,13	8,13
Insumo	00039017	SINAPI	ESPACADOR / DISTANCIADOR CIRCULAR COM ENTRADA LATERAL, EM / PLASTICO, PARA VERGALHAO *4,2 A 12,5* MM, COBRIMENTO 20 MM	Material		UN	0,8560000	0,19	0,16
Insumo	00043132	SINAPI	ARAME RECOZIDO 16 BWG, D = 1,65 MM (0,016 KG/M) OU 18 BWG, D = 1,25 / MM (0,01 KG/M)	Material		KG	0,0250000	21,15	0,52
				MO sem LS =>	6,52	LS =>	0,00	MO com LS =>	6,52
				Valor do BDI =>	3,52		Valor com BDI =>		18,39

5.1.5	Código	Banco	Descrição	Tipo		Und	Quant.	Valor Unit	Total
Composição	96545	SINAPI	ARMAÇÃO DE BLOCO UTILIZANDO AÇO CA-50 DE 8 MM - MONTAGEM. / AF_01/2024	FUES - FUNDAÇÕES E / ESTRUTURAS		KG	1,0000000	13,62	13,62
Composição / Auxiliar	88238	SINAPI	AJUDANTE DE ARMADOR COM ENCARGOS COMPLEMENTARES	SEDI - SERVIÇOS DIVERSOS		H	0,0570000	18,94	1,07
Composição / Auxiliar	88245	SINAPI	ARMADOR COM ENCARGOS COMPLEMENTARES	SEDI - SERVIÇOS DIVERSOS		H	0,1500000	26,10	3,91
Composição / Auxiliar	92802	SINAPI	CORTE E DOBRA DE AÇO CA-50, DIÂMETRO DE 8,0 MM. AF_06/2022	FUES - FUNDAÇÕES E / ESTRUTURAS		KG	1,0000000	8,00	8,00
Insumo	00039017	SINAPI	ESPACADOR / DISTANCIADOR CIRCULAR COM ENTRADA LATERAL, EM / PLASTICO, PARA VERGALHAO *4,2 A 12,5* MM, COBRIMENTO 20 MM	Material		UN	0,6350000	0,19	0,12
Insumo	00043132	SINAPI	ARAME RECOZIDO 16 BWG, D = 1,65 MM (0,016 KG/M) OU 18 BWG, D = 1,25 / MM (0,01 KG/M)	Material		KG	0,0250000	21,15	0,52
				MO sem LS =>	4,98	LS =>	0,00	MO com LS =>	4,98
				Valor do BDI =>	3,13		Valor com BDI =>		16,34

5.1.6	Código	Banco	Descrição	Tipo		Und	Quant.	Valor Unit	Total
Composição	96546	SINAPI	ARMAÇÃO DE BLOCO UTILIZANDO AÇO CA-50 DE 10 MM - MONTAGEM. / AF_01/2024	FUES - FUNDAÇÕES E / ESTRUTURAS		KG	1,0000000	11,81	11,81
Composição / Auxiliar	88238	SINAPI	AJUDANTE DE ARMADOR COM ENCARGOS COMPLEMENTARES	SEDI - SERVIÇOS DIVERSOS		H	0,0440000	18,94	0,83
Composição / Auxiliar	88245	SINAPI	ARMADOR COM ENCARGOS COMPLEMENTARES	SEDI - SERVIÇOS DIVERSOS		H	0,1160000	26,10	3,02
Composição / Auxiliar	92803	SINAPI	CORTE E DOBRA DE AÇO CA-50, DIÂMETRO DE 10,0 MM. AF_06/2022	FUES - FUNDAÇÕES E / ESTRUTURAS		KG	1,0000000	7,35	7,35
Insumo	00039017	SINAPI	ESPACADOR / DISTANCIADOR CIRCULAR COM ENTRADA LATERAL, EM / PLASTICO, PARA VERGALHAO *4,2 A 12,5* MM, COBRIMENTO 20 MM	Material		UN	0,4800000	0,19	0,09
Insumo	00043132	SINAPI	ARAME RECOZIDO 16 BWG, D = 1,65 MM (0,016 KG/M) OU 18 BWG, D = 1,25 / MM (0,01 KG/M)	Material		KG	0,0250000	21,15	0,52
				MO sem LS =>	3,85	LS =>	0,00	MO com LS =>	3,85
				Valor do BDI =>	2,71		Valor com BDI =>		14,17

5.1.7	Código	Banco	Descrição	Tipo		Und	Quant.	Valor Unit	Total
Composição	104920	SINAPI	ARMAÇÃO DE BLOCO, SAPATA ISOLADA, VIGA BALDRAME E SAPATA / CORRIDA UTILIZANDO AÇO CA-50 DE 12,5 MM - MONTAGEM. AF_01/2024	FUES - FUNDAÇÕES E / ESTRUTURAS		KG	1,0000000	8,99	8,99
Composição / Auxiliar	88238	SINAPI	AJUDANTE DE ARMADOR COM ENCARGOS COMPLEMENTARES	SEDI - SERVIÇOS DIVERSOS		H	0,0250000	18,94	0,47
Composição / Auxiliar	88245	SINAPI	ARMADOR COM ENCARGOS COMPLEMENTARES	SEDI - SERVIÇOS DIVERSOS		H	0,0640000	26,10	1,67
Composição / Auxiliar	92804	SINAPI	CORTE E DOBRA DE AÇO CA-50, DIÂMETRO DE 12,5 MM. AF_06/2022	FUES - FUNDAÇÕES E / ESTRUTURAS		KG	1,0000000	6,29	6,29
Insumo	00039017	SINAPI	ESPACADOR / DISTANCIADOR CIRCULAR COM ENTRADA LATERAL, EM / PLASTICO, PARA VERGALHAO *4,2 A 12,5* MM, COBRIMENTO 20 MM	Material		UN	0,3170000	0,19	0,06
Insumo	00043132	SINAPI	ARAME RECOZIDO 16 BWG, D = 1,65 MM (0,016 KG/M) OU 18 BWG, D = 1,25 / MM (0,01 KG/M)	Material		KG	0,0240000	21,15	0,50
				MO sem LS =>	2,14	LS =>	0,00	MO com LS =>	2,14
				Valor do BDI =>	2,06		Valor com BDI =>		10,78

5.1.8	Código	Banco	Descrição	Tipo		Und	Quant.	Valor Unit	Total
Composição	104921	SINAPI	ARMAÇÃO DE BLOCO, SAPATA ISOLADA, VIGA BALDRAME E SAPATA / CORRIDA UTILIZANDO AÇO CA-50 DE 16 MM - MONTAGEM. AF_01/2024	FUES - FUNDAÇÕES E / ESTRUTURAS		KG	1,0000000	8,41	8,41
Composição / Auxiliar	88238	SINAPI	AJUDANTE DE ARMADOR COM ENCARGOS COMPLEMENTARES	SEDI - SERVIÇOS DIVERSOS		H	0,0190000	18,94	0,35
Composição / Auxiliar	88245	SINAPI	ARMADOR COM ENCARGOS COMPLEMENTARES	SEDI - SERVIÇOS DIVERSOS		H	0,0490000	26,10	1,27
Composição / Auxiliar	92805	SINAPI	CORTE E DOBRA DE AÇO CA-50, DIÂMETRO DE 16,0 MM. AF_06/2022	FUES - FUNDAÇÕES E / ESTRUTURAS		KG	1,0000000	6,22	6,22
Insumo	00039017	SINAPI	ESPACADOR / DISTANCIADOR CIRCULAR COM ENTRADA LATERAL, EM / PLASTICO, PARA VERGALHAO *4,2 A 12,5* MM, COBRIMENTO 20 MM	Material		UN	0,3060000	0,19	0,05
Insumo	00043132	SINAPI	ARAME RECOZIDO 16 BWG, D = 1,65 MM (0,016 KG/M) OU 18 BWG, D = 1,25 / MM (0,01 KG/M)	Material		KG	0,0250000	21,15	0,52
				MO sem LS =>	1,62	LS =>	0,00	MO com LS =>	1,62
				Valor do BDI =>	1,93		Valor com BDI =>		10,09

5.1.9	Código	Banco	Descrição	Tipo		Und	Quant.	Valor Unit	Total
Composição	051037	AGETOP CIVIL	CONCRETO USINADO BOMBEÁVEL FCK=30 MPA (O.C.)	510		m³	1,0000000	532,45	532,45
Insumo	2667	AGETOP CIVIL	CONCRETO USINADO BOMBEÁVEL FCK=30 MPA	Material		m³	1,0200300	522,00	532,45
				MO sem LS =>	0,00	LS =>	0,00	MO com LS =>	0,00
				Valor do BDI =>	122,34		Valor com BDI =>		638,94

5.1.10	Código	Banco	Descrição	Tipo		Und	Quant.	Valor Unit	Total
Composição	96616	SINAPI	LASTRO DE CONCRETO MAGRO, APLICADO EM BLOCOS DE COROAMENTO / OU SAPATAS. AF_01/2024	FUES - FUNDAÇÕES E / ESTRUTURAS		m³	1,0000000	713,66	713,66
Composição / Auxiliar	88309	SINAPI	PEDREIRO COM ENCARGOS COMPLEMENTARES	SEDI - SERVIÇOS DIVERSOS		H	6,7810000	26,32	178,47
Composição / Auxiliar	88316	SINAPI	SERVENTE COM ENCARGOS COMPLEMENTARES	SEDI - SERVIÇOS DIVERSOS		H	2,4530000	18,70	45,87
Composição Auxiliar	94968	SINAPI	CONCRETO MAGRO PARA LASTRO, TRAÇO 1:4,5:4,5 (EM MASSA SECA DE / CIMENTO/ AREIA MÉDIA/ BRITA 1) - PREPARO MECÂNICO COM BETONEIRA 600 L. AF_05/2021	FUES - FUNDAÇÕES E ESTRUTURAS		m³	1,3800000	354,58	489,32
				MO sem LS =>	224,34	LS =>	0,00	MO com LS =>	224,34
				Valor do BDI =>	163,98		Valor com BDI =>		856,39

5.2.1	Código	Banco	Descrição	Tipo		Und	Quant.	Valor Unit	Total
Composição	96526	SINAPI	ESCAVAÇÃO MANUAL PARA VIGA BALDRAME OU SAPATA CORRIDA (SEM / ESCAVAÇÃO PARA COLOCAÇÃO DE FÔRMAS). AF_01/2024	MOVT - MOVIMENTO DE / TERRA		m³	1,0000000	182,83	182,83
Composição / Auxiliar	88309	SINAPI	PEDREIRO COM ENCARGOS COMPLEMENTARES	SEDI - SERVIÇOS DIVERSOS		H	2,7020000	26,32	71,11
Composição / Auxiliar	88316	SINAPI	SERVENTE COM ENCARGOS COMPLEMENTARES	SEDI - SERVIÇOS DIVERSOS		H	5,9745000	18,70	111,72
				MO sem LS =>	182,83	LS =>	0,00	MO com LS =>	182,83
				Valor do BDI =>	42,01		Valor com BDI =>		219,39

5.2.3	Código	Banco	Descrição	Tipo		Und	Quant.	Valor Unit	Total
Composição	060191	AGETOP CIVIL	FORMA DE TABUA CINTA BALDRAME U=8 VEZES	601		m²	1,0000000	36,50	36,50
Composição / Auxiliar	88241	SINAPI	AJUDANTE DE OPERAÇÃO EM GERAL COM ENCARGOS COMPLEMENTARES	SEDI - SERVIÇOS DIVERSOS		H	0,3158000	19,29	6,09
Composição / Auxiliar	88262	SINAPI	CARPINTEIRO DE FORMAS COM ENCARGOS COMPLEMENTARES	SEDI - SERVIÇOS DIVERSOS		H	0,2993000	25,98	7,77
Insumo	1861	AGETOP CIVIL	PREGO 18x24	Material		Kg	0,0876000	19,14	1,92
Insumo	1858	AGETOP CIVIL	PONTALETE 3x3"	Material		m	1,4124000	7,15	11,59
Insumo	2023	AGETOP CIVIL	TABUA PARA FORMA (30CM)	Material		m	0,7134000	11,14	9,13
				MO sem LS =>	13,86	LS =>	0,00	MO com LS =>	13,86
				Valor do BDI =>	7,69		Valor com BDI =>		40,20

5.2.4	Código	Banco	Descrição	Tipo		Und	Quant.	Valor Unit	Total
Composição	104916	SINAPI	ARMAÇÃO DE SAPATA ISOLADA, VIGA BALDRAME E SAPATA CORRIDA / UTILIZANDO AÇO CA-60 DE 5 MM - MONTAGEM. AF_01/2024	FUES - FUNDAÇÕES E / ESTRUTURAS		KG	1,0000000	14,38	14,38
Composição / Auxiliar	88238	SINAPI	AJUDANTE DE ARMADOR COM ENCARGOS COMPLEMENTARES	SEDI - SERVIÇOS DIVERSOS		H	0,0640000	18,94	1,21
Composição / Auxiliar	88245	SINAPI	ARMADOR COM ENCARGOS COMPLEMENTARES	SEDI - SERVIÇOS DIVERSOS		H	0,1660000	26,10	4,33
Composição / Auxiliar	92800	SINAPI	CORTE E DOBRA DE AÇO CA-60, DIÂMETRO DE 5,0 MM. AF_06/2022	FUES - FUNDAÇÕES E / ESTRUTURAS		KG	1,0000000	8,17	8,17
Insumo	00039017	SINAPI	ESPACADOR / DISTANCIADOR CIRCULAR COM ENTRADA LATERAL, EM / PLASTICO, PARA VERGALHAO *4,2 A 12,5* MM, COBRIMENTO 20 MM	Material		UN	0,8190000	0,19	0,15
Insumo	00043132	SINAPI	ARAME RECOZIDO 16 BWG, D = 1,65 MM (0,016 KG/M) OU 18 BWG, D = 1,25 / MM (0,01 KG/M)	Material		KG	0,0250000	21,15	0,52
				MO sem LS =>	5,54	LS =>	0,00	MO com LS =>	5,54
				Valor do BDI =>	3,30		Valor com BDI =>		17,25

5.2.5	Código	Banco	Descrição	Tipo		Und	Quant.	Valor Unit	Total
Composição	104919	SINAPI	ARMAÇÃO DE SAPATA ISOLADA, VIGA BALDRAME E SAPATA CORRIDA / UTILIZANDO AÇO CA-50 DE 10 MM - MONTAGEM. AF_01/2024	FUES - FUNDAÇÕES E / ESTRUTURAS		KG	1,0000000	10,63	10,63
Composição / Auxiliar	88238	SINAPI	AJUDANTE DE ARMADOR COM ENCARGOS COMPLEMENTARES	SEDI - SERVIÇOS DIVERSOS		H	0,0310000	18,94	0,58
Composição / Auxiliar	88245	SINAPI	ARMADOR COM ENCARGOS COMPLEMENTARES	SEDI - SERVIÇOS DIVERSOS		H	0,0810000	26,10	2,11
Composição / Auxiliar	92803	SINAPI	CORTE E DOBRA DE AÇO CA-50, DIÂMETRO DE 10,0 MM. AF_06/2022	FUES - FUNDAÇÕES E / ESTRUTURAS		KG	1,0000000	7,35	7,35
Insumo	00039017	SINAPI	ESPACADOR / DISTANCIADOR CIRCULAR COM ENTRADA LATERAL, EM / PLASTICO, PARA VERGALHAO *4,2 A 12,5* MM, COBRIMENTO 20 MM	Material		UN	0,3990000	0,19	0,07
Insumo	00043132	SINAPI	ARAME RECOZIDO 16 BWG, D = 1,65 MM (0,016 KG/M) OU 18 BWG, D = 1,25 / MM (0,01 KG/M)	Material		KG	0,0250000	21,15	0,52
				MO sem LS =>	2,69	LS =>	0,00	MO com LS =>	2,69
				Valor do BDI =>	2,44		Valor com BDI =>		12,75

5.3.1	Código	Banco	Descrição	Tipo		Und	Quant.	Valor Unit	Total
Composição	2306069	SICRO3	Estaca raiz perfurada na rocha com D = 25 cm - confecção			m	1,0000000	687,45	687,45
A	Código	Banco	Equipamentos	Quantidade	Utilização		Custo Operacional		Custo Horário
					Operativa	Improdutiva	Operativa	Improdutiva
Insumo	E9750	SICRO3	Bomba de injeção de argamassa com capacidade de 50 l/min	0,0196000	1,00	0,00	7,0072	4,0964	28,7000
Insumo	E9605	SICRO3	Caminhão tanque com capacidade de 6.000 l - 136 kW	1,0000000	0,01	0,99	240,1124	69,0384	16576,9700
Insumo	E9648	SICRO3	Compressor de ar portátil de 422,86 l/s (896 PCM) - 213 kW	1,0000000	1,00	0,00	290,8741	58,7417	17086,4300
Insumo	E9754	SICRO3	Grupo gerador - 68 kVA	0,0229900	1,00	0,00	64,1024	7,4830	479,6700
Insumo	E9694	SICRO3	Misturador de argamassa de alta turbulência com capacidade de 220 l - 13 kW	0,0229900	1,00	0,00	30,9967	29,0304	899,8400
Insumo	E9642	SICRO3	Perfuratriz hidráulica sobre esteiras para estaca raiz - 56 kW	1,0000000	1,00	0,00	290,3371	163,6366	47509,7700
Insumo	E9071	SICRO3	Transportador manual carrinho de mão com capacidade de 80 l	0,0724900	1,00	0,00	0,7109	0,4833	0,3400
					Custo Horário de Equipamentos =>				654,3354
B	Código	Banco	Mão de Obra	Quantidade	Salário Hora				Custo Horário
Insumo	P9824	SICRO3	Servente	4,0724900				20,4898	83,4445
					Custo Horário da Mão de Obra =>				83,4445
					Adc.M.O. - Ferramentas (0,0%) =>				0,0000
					Custo Horário de Execução =>				737,7799
					Produção de Equipe =>				4,8970
					Custo Unitário de Execução =>				95,3966
C	Banco	Código	Material	Quantidade	Unidade	Preço Unitário			Custo Horário
Insumo	SICRO3	M0082	Areia média lavada	0,0421200	m³	173,7185			7,3170
Insumo	SICRO3	M0424	Cimento Portland CP II - 32 - saco	32,3994000	kg	0,6013			19,4818
Insumo	SICRO3	M2319	Tubo de revestimento em aço-carbono schedule 40 para estaca raiz - ponteira / schedule 80, D = 219,1 mm, peso 47 kg/m	0,0010000	m	1.188,4965			1,1885
					Custo Total do Material =>				27,9873
E	Banco	Insumo	Tempos Fixos	Código	Quantidade	Unidade	Preço Unitário		Custo Horário
Tempo Fixo	SICRO3	M0082	Carga, manobra e descarga de agregados ou solos em caminhão basculante de 10 / m³ - carga com carregadeira de 3,40 m³ (exclusa) e descarga livre	5914647	0,0631800	t	1,7100		0,1080
Tempo Fixo	SICRO3	M0424	Carga, manobra e descarga de materiais diversos em caminhão carroceria de 15 t - / carga e descarga manuais	5914655	0,0324000	t	32,1000		1,0400
Tempo Fixo	SICRO3	M2319	Carga, manobra e descarga de materiais diversos em caminhão carroceria de 15 t - / carga e descarga manuais	5914655	0,0000500	t	32,1000		0,0016
					Custo Total dos Tempos Fixos =>				1,1496
F	Banco	Insumo	Momento de Transporte	Quantidade	Unidade	Distância Média de Transporte (DMT)			Custo Horário
						LN	RP	P
Momento de Transporte	SICRO3	M0082	Areia média lavada - Caminhão basculante com capacidade de 10 m³ - 210 kW	0,0631800	tkm	5914359 / 0,000 / R$ 1,19	5914374 / 0,000 / R$ 0,96	5914389 / 0,000 / R$ 0,78	0,0000
Momento de Transporte	SICRO3	M0424	Cimento Portland CP II - 32 - saco - Caminhão carroceria com capacidade de 15 t - 188 kW	0,0324000	tkm	5914449 / 0,000 / R$ 1,06	5914464 / 0,000 / R$ 0,85	5914479 / 0,000 / R$ 0,69	0,0000
Momento de Transporte	SICRO3	M2319	Tubo de revestimento em aço-carbono schedule 40 para estaca raiz - ponteira / schedule 80, D = 219,1 mm, peso 47 kg/m - Caminhão carroceria com capacidade de 15 t - 188 kW	0,0000500	tkm	5914449 / 0,000 / R$ 1,06	5914464 / 0,000 / R$ 0,85	5914479 / 0,000 / R$ 0,69	0,0000
					Custo total dos Momentos de Transportes =>				0,0000
				MO sem LS =>	18,56	LS =>	0,00	MO com LS =>	18,56
				Valor do BDI =>	24,90		Valor com BDI =>		824,94

5.3.3	Código	Banco	Descrição	Tipo		Und	Quant.	Valor Unit	Total
Composição	92764	SINAPI	ARMAÇÃO DE PILAR OU VIGA DE ESTRUTURA CONVENCIONAL DE CONCRETO ARMADO UTILIZANDO AÇO CA-50 DE 16,0 MM - MONTAGEM. / AF_06/2022	FUES - FUNDAÇÕES E ESTRUTURAS		KG	1,0000000	7,33	7,33
Composição / Auxiliar	88238	SINAPI	AJUDANTE DE ARMADOR COM ENCARGOS COMPLEMENTARES	SEDI - SERVIÇOS DIVERSOS		H	0,0032000	18,94	0,06
Composição / Auxiliar	88245	SINAPI	ARMADOR COM ENCARGOS COMPLEMENTARES	SEDI - SERVIÇOS DIVERSOS		H	0,0194000	26,10	0,50
Composição / Auxiliar	92805	SINAPI	CORTE E DOBRA DE AÇO CA-50, DIÂMETRO DE 16,0 MM. AF_06/2022	FUES - FUNDAÇÕES E / ESTRUTURAS		KG	1,0000000	6,22	6,22
Insumo	00039017	SINAPI	ESPACADOR / DISTANCIADOR CIRCULAR COM ENTRADA LATERAL, EM / PLASTICO, PARA VERGALHAO *4,2 A 12,5* MM, COBRIMENTO 20 MM	Material		UN	0,2120000	0,19	0,04
Insumo	00043132	SINAPI	ARAME RECOZIDO 16 BWG, D = 1,65 MM (0,016 KG/M) OU 18 BWG, D = 1,25 / MM (0,01 KG/M)	Material		KG	0,0245000	21,15	0,51
				MO sem LS =>	0,56	LS =>	0,00	MO com LS =>	0,56
				Valor do BDI =>	1,68		Valor com BDI =>		8,79

5.3.4	Código	Banco	Descrição	Tipo		Und	Quant.	Valor Unit	Total
Composição	92760	SINAPI	ARMAÇÃO DE PILAR OU VIGA DE ESTRUTURA CONVENCIONAL DE / CONCRETO ARMADO UTILIZANDO AÇO CA-50 DE 6,3 MM - MONTAGEM. AF_06/2022	FUES - FUNDAÇÕES E ESTRUTURAS		KG	1,0000000	11,13	11,13
Composição / Auxiliar	88238	SINAPI	AJUDANTE DE ARMADOR COM ENCARGOS COMPLEMENTARES	SEDI - SERVIÇOS DIVERSOS		H	0,0129000	18,94	0,24
Composição / Auxiliar	88245	SINAPI	ARMADOR COM ENCARGOS COMPLEMENTARES	SEDI - SERVIÇOS DIVERSOS		H	0,0790000	26,10	2,06
Composição / Auxiliar	92801	SINAPI	CORTE E DOBRA DE AÇO CA-50, DIÂMETRO DE 6,3 MM. AF_06/2022	FUES - FUNDAÇÕES E / ESTRUTURAS		KG	1,0000000	8,13	8,13
Insumo	00039017	SINAPI	ESPACADOR / DISTANCIADOR CIRCULAR COM ENTRADA LATERAL, EM / PLASTICO, PARA VERGALHAO *4,2 A 12,5* MM, COBRIMENTO 20 MM	Material		UN	0,9700000	0,19	0,18
Insumo	00043132	SINAPI	ARAME RECOZIDO 16 BWG, D = 1,65 MM (0,016 KG/M) OU 18 BWG, D = 1,25 / MM (0,01 KG/M)	Material		KG	0,0250000	21,15	0,52
				MO sem LS =>	0,09	LS =>	0,00	MO com LS =>	0,09
				Valor do BDI =>	2,55		Valor com BDI =>		13,35

5.3.5	Código	Banco	Descrição	Tipo		Und	Quant.	Valor Unit	Total
Composição	95601	SINAPI	ARRASAMENTO MECANICO DE ESTACA DE CONCRETO ARMADO, / DIAMETROS DE ATÉ 40 CM. AF_05/2021	FUES - FUNDAÇÕES E / ESTRUTURAS		UN	1,0000000	14,69	14,69
Composição / Auxiliar	102274	SINAPI	MARTELO DEMOLIDOR ELÉTRICO, COM POTÊNCIA DE 2.000 W, 1.000 / IMPACTOS POR MINUTO, PESO DE 30 KG - CHI DIURNO. AF_01/2021	CHOR - CUSTOS HORÁRIOS / DE MÁQUINAS E		CHI	0,2003000	20,83	4,17
Composição / Auxiliar	102275	SINAPI	MARTELO DEMOLIDOR ELÉTRICO, COM POTÊNCIA DE 2.000 W, 1.000 / IMPACTOS POR MINUTO, PESO DE 30 KG - CHP DIURNO. AF_01/2021	CHOR - CUSTOS HORÁRIOS / DE MÁQUINAS E		CHP	0,1627000	23,02	3,74
Composição / Auxiliar	88316	SINAPI	SERVENTE COM ENCARGOS COMPLEMENTARES	SEDI - SERVIÇOS DIVERSOS		H	0,3630000	18,70	6,78
				MO sem LS =>	6,78	LS =>	0,00	MO com LS =>	6,78
				Valor do BDI =>	3,37		Valor com BDI =>		17,62

5.3.6	Código	Banco	Descrição	Tipo		Und	Quant.	Valor Unit	Total
Composição	12.07.270	CPOS/CDHU	Taxa de mobilização e desmobilização de equipamentos para execução de estaca / tipo Raiz em rocha	12,07		TX	1,0000000	24.355,97	24.355,97
Insumo	A.08.000.020251	CPOS/CDHU	Taxa de mobilização e desmobilização de equipamentos para execução de estaca / tipo Raiz em rocha	Material		TX	1,0000000	24.355,97	24.355,97
				MO sem LS =>	0,00	LS =>	0,00	MO com LS =>	0,00
				Valor do BDI =>	5.596,54		Valor com BDI =>		29.227,16

6.1.2	Código	Banco	Descrição	Tipo		Und	Quant.	Valor Unit	Total
Composição	92429	SINAPI	MONTAGEM E DESMONTAGEM DE FÔRMA DE PILARES RETANGULARES E ESTRUTURAS SIMILARES, PÉ-DIREITO DUPLO, EM CHAPA DE MADEIRA / COMPENSADA RESINADA, 8 UTILIZAÇÕES. AF_09/2020	FUES - FUNDAÇÕES E ESTRUTURAS		m²	1,0000000	73,40	73,40
Composição / Auxiliar	88239	SINAPI	AJUDANTE DE CARPINTEIRO COM ENCARGOS COMPLEMENTARES	SEDI - SERVIÇOS DIVERSOS		H	0,2100000	18,86	3,96
Composição / Auxiliar	88262	SINAPI	CARPINTEIRO DE FORMAS COM ENCARGOS COMPLEMENTARES	SEDI - SERVIÇOS DIVERSOS		H	1,1435000	25,98	29,70
Composição / Auxiliar	92263	SINAPI	FABRICAÇÃO DE FÔRMA PARA PILARES E ESTRUTURAS SIMILARES, EM / CHAPA DE MADEIRA COMPENSADA RESINADA, E = 17 MM. AF_09/2020	FUES - FUNDAÇÕES E / ESTRUTURAS		m²	0,1500000	160,84	24,12
Insumo	00002692	SINAPI	DESMOLDANTE PROTETOR PARA FORMAS DE MADEIRA, DE BASE OLEOSA / EMULSIONADA EM AGUA	Material		L	0,0100000	6,08	0,06
Insumo	00040271	SINAPI	LOCACAO DE APRUMADOR METALICO DE PILAR, COM ALTURA E ANGULO / REGULAVEIS, EXTENSAO DE *1,50* A *2,80* M	Equipamento		UNXMES	0,1960000	16,65	3,26
Insumo	00040275	SINAPI	LOCACAO DE VIGA SANDUICHE METALICA VAZADA PARA TRAVAMENTO DE PILARES, ALTURA DE *8* CM, LARGURA DE *6* CM E EXTENSAO DE 2 M	Equipamento		UNXMES	0,3930000	17,41	6,84
Insumo	00040287	SINAPI	LOCACAO DE BARRA DE ANCORAGEM DE 0,80 A 1,20 M DE EXTENSAO, COM / ROSCA DE 5/8", INCLUINDO PORCA E FLANGE	Equipamento		MES	0,7850000	6,41	5,03
Insumo	00040304	SINAPI	PREGO DE ACO POLIDO COM CABECA DUPLA 17 X 27 (2 1/2 X 11)	Material		KG	0,0190000	22,93	0,43
				MO sem LS =>	33,66	LS =>	0,00	MO com LS =>	33,66
				Valor do BDI =>	16,86		Valor com BDI =>		88,08

6.1.3	Código	Banco	Descrição	Tipo		Und	Quant.	Valor Unit	Total
Composição	92463	SINAPI	MONTAGEM E DESMONTAGEM DE FÔRMA DE VIGA, ESCORAMENTO COM / GARFO DE MADEIRA, PÉ-DIREITO SIMPLES, EM CHAPA DE MADEIRA RESINADA, 8 UTILIZAÇÕES. AF_09/2020	FUES - FUNDAÇÕES E ESTRUTURAS		m²	1,0000000	115,41	115,41
Composição / Auxiliar	88239	SINAPI	AJUDANTE DE CARPINTEIRO COM ENCARGOS COMPLEMENTARES	SEDI - SERVIÇOS DIVERSOS		H	0,1620000	18,86	3,05
Composição / Auxiliar	88262	SINAPI	CARPINTEIRO DE FORMAS COM ENCARGOS COMPLEMENTARES	SEDI - SERVIÇOS DIVERSOS		H	0,8840000	25,98	22,96
Composição / Auxiliar	92265	SINAPI	FABRICAÇÃO DE FÔRMA PARA VIGAS, EM CHAPA DE MADEIRA / COMPENSADA RESINADA, E = 17 MM. AF_09/2020	FUES - FUNDAÇÕES E / ESTRUTURAS		m²	0,2360000	114,58	27,04
Composição / Auxiliar	92272	SINAPI	FABRICAÇÃO DE ESCORAS DE VIGA DO TIPO GARFO, EM MADEIRA. / AF_09/2020	FUES - FUNDAÇÕES E / ESTRUTURAS		M	1,4820000	38,16	56,55
Insumo	00002692	SINAPI	DESMOLDANTE PROTETOR PARA FORMAS DE MADEIRA, DE BASE OLEOSA / EMULSIONADA EM AGUA	Material		L	0,0100000	6,08	0,06
Insumo	00006193	SINAPI	TABUA NAO APARELHADA *2,5 X 20* CM, EM MACARANDUBA/MASSARANDUBA, ANGELIM OU EQUIVALENTE DA REGIAO - / BRUTA	Material		M	0,3280000	14,14	4,63
Insumo	00040304	SINAPI	PREGO DE ACO POLIDO COM CABECA DUPLA 17 X 27 (2 1/2 X 11)	Material		KG	0,0490000	22,93	1,12
				MO sem LS =>	26,01	LS =>	0,00	MO com LS =>	26,01
				Valor do BDI =>	26,52		Valor com BDI =>		138,49

6.1.5	Código	Banco	Descrição	Tipo		Und	Quant.	Valor Unit	Total
Composição	92762	SINAPI	ARMAÇÃO DE PILAR OU VIGA DE ESTRUTURA CONVENCIONAL DE CONCRETO ARMADO UTILIZANDO AÇO CA-50 DE 10,0 MM - MONTAGEM. / AF_06/2022	FUES - FUNDAÇÕES E ESTRUTURAS		KG	1,0000000	9,10	9,10
Composição / Auxiliar	88238	SINAPI	AJUDANTE DE ARMADOR COM ENCARGOS COMPLEMENTARES	SEDI - SERVIÇOS DIVERSOS		H	0,0064000	18,94	0,12
Composição / Auxiliar	88245	SINAPI	ARMADOR COM ENCARGOS COMPLEMENTARES	SEDI - SERVIÇOS DIVERSOS		H	0,0392000	26,10	1,02
Composição / Auxiliar	92803	SINAPI	CORTE E DOBRA DE AÇO CA-50, DIÂMETRO DE 10,0 MM. AF_06/2022	FUES - FUNDAÇÕES E / ESTRUTURAS		KG	1,0000000	7,35	7,35
Insumo	00039017	SINAPI	ESPACADOR / DISTANCIADOR CIRCULAR COM ENTRADA LATERAL, EM / PLASTICO, PARA VERGALHAO *4,2 A 12,5* MM, COBRIMENTO 20 MM	Material		UN	0,5430000	0,19	0,10
Insumo	00043132	SINAPI	ARAME RECOZIDO 16 BWG, D = 1,65 MM (0,016 KG/M) OU 18 BWG, D = 1,25 / MM (0,01 KG/M)	Material		KG	0,0245000	21,15	0,51
				MO sem LS =>	1,14	LS =>	0,00	MO com LS =>	1,14
				Valor do BDI =>	2,09		Valor com BDI =>		10,92

6.1.6	Código	Banco	Descrição	Tipo		Und	Quant.	Valor Unit	Total
Composição	92763	SINAPI	ARMAÇÃO DE PILAR OU VIGA DE ESTRUTURA CONVENCIONAL DE / CONCRETO ARMADO UTILIZANDO AÇO CA-50 DE 12,5 MM - MONTAGEM. AF_06/2022	FUES - FUNDAÇÕES E ESTRUTURAS		KG	1,0000000	7,63	7,63
Composição / Auxiliar	88238	SINAPI	AJUDANTE DE ARMADOR COM ENCARGOS COMPLEMENTARES	SEDI - SERVIÇOS DIVERSOS		H	0,0042000	18,94	0,07
Composição / Auxiliar	88245	SINAPI	ARMADOR COM ENCARGOS COMPLEMENTARES	SEDI - SERVIÇOS DIVERSOS		H	0,0268000	26,10	0,69
Composição / Auxiliar	92804	SINAPI	CORTE E DOBRA DE AÇO CA-50, DIÂMETRO DE 12,5 MM. AF_06/2022	FUES - FUNDAÇÕES E / ESTRUTURAS		KG	1,0000000	6,29	6,29
Insumo	00039017	SINAPI	ESPACADOR / DISTANCIADOR CIRCULAR COM ENTRADA LATERAL, EM / PLASTICO, PARA VERGALHAO *4,2 A 12,5* MM, COBRIMENTO 20 MM	Material		UN	0,3670000	0,19	0,06
Insumo	00043132	SINAPI	ARAME RECOZIDO 16 BWG, D = 1,65 MM (0,016 KG/M) OU 18 BWG, D = 1,25 / MM (0,01 KG/M)	Material		KG	0,0250000	21,15	0,52
				MO sem LS =>	0,76	LS =>	0,00	MO com LS =>	0,76
				Valor do BDI =>	1,75		Valor com BDI =>		9,15

6.1.8	Código	Banco	Descrição	Tipo		Und	Quant.	Valor Unit	Total
Composição	92766	SINAPI	ARMAÇÃO DE PILAR OU VIGA DE ESTRUTURA CONVENCIONAL DE / CONCRETO ARMADO UTILIZANDO AÇO CA-50 DE 25,0 MM - MONTAGEM. AF_06/2022	FUES - FUNDAÇÕES E ESTRUTURAS		KG	1,0000000	8,18	8,18
Composição / Auxiliar	88238	SINAPI	AJUDANTE DE ARMADOR COM ENCARGOS COMPLEMENTARES	SEDI - SERVIÇOS DIVERSOS		H	0,0020000	18,94	0,03
Composição / Auxiliar	88245	SINAPI	ARMADOR COM ENCARGOS COMPLEMENTARES	SEDI - SERVIÇOS DIVERSOS		H	0,0120000	26,10	0,31
Composição / Auxiliar	92798	SINAPI	CORTE E DOBRA DE AÇO CA-50, DIÂMETRO DE 25,0 MM. AF_06/2022	FUES - FUNDAÇÕES E / ESTRUTURAS		KG	1,0000000	7,31	7,31
Insumo	00039017	SINAPI	ESPACADOR / DISTANCIADOR CIRCULAR COM ENTRADA LATERAL, EM / PLASTICO, PARA VERGALHAO *4,2 A 12,5* MM, COBRIMENTO 20 MM	Material		UN	0,0600000	0,19	0,01
Insumo	00043132	SINAPI	ARAME RECOZIDO 16 BWG, D = 1,65 MM (0,016 KG/M) OU 18 BWG, D = 1,25 / MM (0,01 KG/M)	Material		KG	0,0250000	21,15	0,52
				MO sem LS =>	0,34	LS =>	0,00	MO com LS =>	0,34
				Valor do BDI =>	1,88		Valor com BDI =>		9,81

6.1.9	Código	Banco	Descrição	Tipo		Und	Quant.	Valor Unit	Total
Composição	92759	SINAPI	ARMAÇÃO DE PILAR OU VIGA DE ESTRUTURA CONVENCIONAL DE CONCRETO ARMADO UTILIZANDO AÇO CA-60 DE 5,0 MM - MONTAGEM. / AF_06/2022	FUES - FUNDAÇÕES E ESTRUTURAS		KG	1,0000000	12,03	12,03
Composição / Auxiliar	88238	SINAPI	AJUDANTE DE ARMADOR COM ENCARGOS COMPLEMENTARES	SEDI - SERVIÇOS DIVERSOS		H	0,0175000	18,94	0,33
Composição / Auxiliar	88245	SINAPI	ARMADOR COM ENCARGOS COMPLEMENTARES	SEDI - SERVIÇOS DIVERSOS		H	0,1069000	26,10	2,79
Composição / Auxiliar	92800	SINAPI	CORTE E DOBRA DE AÇO CA-60, DIÂMETRO DE 5,0 MM. AF_06/2022	FUES - FUNDAÇÕES E / ESTRUTURAS		KG	1,0000000	8,17	8,17
Insumo	00039017	SINAPI	ESPACADOR / DISTANCIADOR CIRCULAR COM ENTRADA LATERAL, EM / PLASTICO, PARA VERGALHAO *4,2 A 12,5* MM, COBRIMENTO 20 MM	Material		UN	1,1900000	0,19	0,22
Insumo	00043132	SINAPI	ARAME RECOZIDO 16 BWG, D = 1,65 MM (0,016 KG/M) OU 18 BWG, D = 1,25 / MM (0,01 KG/M)	Material		KG	0,0250000	21,15	0,52
				MO sem LS =>	3,12	LS =>	0,00	MO com LS =>	3,12
				Valor do BDI =>	2,76		Valor com BDI =>		14,43

6.1.10	Código	Banco	Descrição	Tipo		Und	Quant.	Valor Unit	Total
Composição	C00000219	Próprio	LAJE PRÉ-MOLDADA UNIDIRECIONAL, BIAPOIADA, ENCHIMENTO EM EPS, VIGOTA TRELIÇADA, ALTURA TOTAL DA LAJE (ENCHIMENTO+CAPA) = (8+4). / INCLUSO ESCORAMENTO E CAPA DE CONCRETO	FUES - FUNDAÇÕES E ESTRUTURAS		M²	1,0000000	149,44	149,44
Composição / Auxiliar	88262	SINAPI	CARPINTEIRO DE FORMAS COM ENCARGOS COMPLEMENTARES	SEDI - SERVIÇOS DIVERSOS		H	0,4560000	25,98	11,84
Composição / Auxiliar	88316	SINAPI	SERVENTE COM ENCARGOS COMPLEMENTARES	SEDI - SERVIÇOS DIVERSOS		H	0,3220000	18,70	6,02
Composição / Auxiliar	92273	SINAPI	FABRICAÇÃO DE ESCORAS DO TIPO PONTALETE, EM MADEIRA, PARA PÉ- / DIREITO SIMPLES. AF_09/2020	FUES - FUNDAÇÕES E / ESTRUTURAS		M	0,9700000	16,31	15,82
Composição / Auxiliar	92767	SINAPI	ARMAÇÃO DE LAJE DE ESTRUTURA CONVENCIONAL DE CONCRETO / ARMADO UTILIZANDO AÇO CA-60 DE 4,2 MM - MONTAGEM. AF_06/2022	FUES - FUNDAÇÕES E / ESTRUTURAS		KG	1,2110000	13,33	16,14
Composição Auxiliar	103674	SINAPI	CONCRETAGEM DE VIGAS E LAJES, FCK=25 MPA, PARA LAJES / PREMOLDADAS COM USO DE BOMBA - LANÇAMENTO, ADENSAMENTO E ACABAMENTO. AF_02/2022_PS	FUES - FUNDAÇÕES E ESTRUTURAS		m³	0,0480000	650,31	31,21
Insumo	00006193	SINAPI	TABUA NAO APARELHADA *2,5 X 20* CM, EM MACARANDUBA/MASSARANDUBA, ANGELIM OU EQUIVALENTE DA REGIAO - / BRUTA	Material		M	1,8700000	14,14	26,44
Insumo	00040304	SINAPI	PREGO DE ACO POLIDO COM CABECA DUPLA 17 X 27 (2 1/2 X 11)	Material		KG	0,0400000	22,93	0,91
Insumo	1286	ORSE	Laje pré-fabricada treliçada para piso ou cobertura, h=12cm, el. enchimento em / bloco EPS, h=8cm	Material		m²	1,0000000	41,06	41,06
				MO sem LS =>	17,86	LS =>	0,00	MO com LS =>	17,86
				Valor do BDI =>	34,34		Valor com BDI =>		179,32

6.2.1	Código	Banco	Descrição	Tipo		Und	Quant.	Valor Unit	Total
Composição	100778	SINAPI	ESTRUTURA TRELIÇADA DE COBERTURA, TIPO FINK, COM LIGAÇÕES PARAFUSADAS, INCLUSOS PERFIS METÁLICOS, CHAPAS METÁLICAS, MÃO DE OBRA E TRANSPORTE COM GUINDASTE - FORNECIMENTO E / INSTALAÇÃO. AF_01/2020_PSA	FUES - FUNDAÇÕES E ESTRUTURAS		KG	1,0000000	11,20	11,20
Composição / Auxiliar	100716	SINAPI	JATEAMENTO ABRASIVO COM GRANALHA DE AÇO EM PERFIL METÁLICO EM / FÁBRICA. AF_01/2020	PINT - PINTURAS		m²	0,0788875	23,40	1,84
Composição Auxiliar	100719	SINAPI	PINTURA COM TINTA ALQUÍDICA DE FUNDO (TIPO ZARCÃO) PULVERIZADA SOBRE PERFIL METÁLICO EXECUTADO EM FÁBRICA (POR DEMÃO). / AF_01/2020_PE	PINT - PINTURAS		m²	0,0788875	10,07	0,79
Composição / Auxiliar	88240	SINAPI	AJUDANTE DE ESTRUTURA METÁLICA COM ENCARGOS COMPLEMENTARES	SEDI - SERVIÇOS DIVERSOS		H	0,0009151	17,90	0,01
Composição / Auxiliar	88278	SINAPI	MONTADOR DE ESTRUTURA METÁLICA COM ENCARGOS / COMPLEMENTARES	SEDI - SERVIÇOS DIVERSOS		H	0,0049541	19,45	0,09
Composição Auxiliar	93287	SINAPI	GUINDASTE HIDRÁULICO AUTOPROPELIDO, COM LANÇA TELESCÓPICA 40 M, CAPACIDADE MÁXIMA 60 T, POTÊNCIA 260 KW - CHP DIURNO. AF_03/2016	CHOR - CUSTOS HORÁRIOS / DE MÁQUINAS E EQUIPAMENTOS		CHP	0,0007100	307,51	0,21
Composição Auxiliar	93288	SINAPI	GUINDASTE HIDRÁULICO AUTOPROPELIDO, COM LANÇA TELESCÓPICA 40 M, CAPACIDADE MÁXIMA 60 T, POTÊNCIA 260 KW - CHI DIURNO. AF_03/2016	CHOR - CUSTOS HORÁRIOS / DE MÁQUINAS E EQUIPAMENTOS		CHI	0,0005522	156,60	0,08
Insumo	00000442	SINAPI	PARAFUSO FRANCES M16 EM ACO GALVANIZADO, COMPRIMENTO = 45 MM, / DIAMETRO = 16 MM, CABECA ABAULADA	Material		UN	0,0030056	6,24	0,01
Insumo	00001332	SINAPI	CHAPA DE ACO GROSSA, ASTM A36, E = 3/8" (9,53 MM) 74,69 KG/M2	Material		KG	0,0018177	7,73	0,01
Insumo	00001333	SINAPI	CHAPA DE ACO GROSSA, ASTM A36, E = 1/2" (12,70 MM) 99,59 KG/M2	Material		KG	0,0064240	7,61	0,04
Insumo	00004777	SINAPI	CANTONEIRA ACO ABAS IGUAIS (QUALQUER BITOLA), ESPESSURA ENTRE / 1/8" E 1/4"	Material		KG	0,5208435	6,98	3,63
Insumo	00010966	SINAPI	PERFIL "U" SIMPLES, EM CHAPA DOBRADA DE ACO LAMINADO, E = 8 MM, H = / 150 MM, L = 75 MM (16,97 KG/M)	Material		KG	0,5660258	7,94	4,49
				MO sem LS =>	0,10	LS =>	0,00	MO com LS =>	0,10
				Valor do BDI =>	2,57		Valor com BDI =>		13,44

7.1	Código	Banco	Descrição	Tipo		Und	Quant.	Valor Unit	Total
Composição	103336	SINAPI	ALVENARIA DE VEDAÇÃO DE BLOCOS VAZADOS DE CONCRETO APARENTE / DE 9X19X39 CM (ESPESSURA 9 CM) E ARGAMASSA DE ASSENTAMENTO COM PREPARO EM BETONEIRA. AF_12/2021	PARE - PAREDES/PAINEIS		m²	1,0000000	77,57	77,57
Composição Auxiliar	87292	SINAPI	ARGAMASSA TRAÇO 1:2:8 (EM VOLUME DE CIMENTO, CAL E AREIA MÉDIA ÚMIDA) PARA EMBOÇO/MASSA ÚNICA/ASSENTAMENTO DE ALVENARIA DE / VEDAÇÃO, PREPARO MECÂNICO COM BETONEIRA 400 L. AF_08/2019	SEDI - SERVIÇOS DIVERSOS		m³	0,0087000	540,77	4,70
Composição / Auxiliar	88309	SINAPI	PEDREIRO COM ENCARGOS COMPLEMENTARES	SEDI - SERVIÇOS DIVERSOS		H	0,9500000	26,32	25,00
Composição / Auxiliar	88316	SINAPI	SERVENTE COM ENCARGOS COMPLEMENTARES	SEDI - SERVIÇOS DIVERSOS		H	0,4765000	18,70	8,91
Insumo	00034557	SINAPI	TELA DE ACO SOLDADA GALVANIZADA/ZINCADA PARA ALVENARIA, FIO D = / *1,20 A 1,70* MM, MALHA 15 X 15 MM, (C X L) *50 X 7,5* CM	Material		M	0,4200000	1,98	0,83
Insumo	00034599	SINAPI	BLOCO DE VEDACAO CONCRETO APARENTE 9 X 19 X 39 CM (CLASSE C - / NBR 6136)	Material		UN	13,6000000	2,79	37,94
Insumo	00037395	SINAPI	PINO DE ACO COM FURO, HASTE = 27 MM (ACAO DIRETA)	Material		CENTO	0,0050000	38,07	0,19
				MO sem LS =>	33,91	LS =>	0,00	MO com LS =>	33,91
				Valor do BDI =>	17,82		Valor com BDI =>		93,08

7.2	Código	Banco	Descrição	Tipo		Und	Quant.	Valor Unit	Total
Composição	102253	SINAPI	DIVISORIA SANITÁRIA, TIPO CABINE, EM GRANITO CINZA POLIDO, ESP = 3CM, ASSENTADO COM ARGAMASSA COLANTE AC III-E, EXCLUSIVE FERRAGENS. / AF_01/2021	PARE - PAREDES/PAINEIS		m²	1,0000000	743,41	743,41
Composição / Auxiliar	88274	SINAPI	MARMORISTA/GRANITEIRO COM ENCARGOS COMPLEMENTARES	SEDI - SERVIÇOS DIVERSOS		H	1,4050000	26,18	36,78
Composição / Auxiliar	88316	SINAPI	SERVENTE COM ENCARGOS COMPLEMENTARES	SEDI - SERVIÇOS DIVERSOS		H	0,7020000	18,70	13,12
Composição / Auxiliar	91692	SINAPI	SERRA CIRCULAR DE BANCADA COM MOTOR ELÉTRICO POTÊNCIA DE 5HP, / COM COIFA PARA DISCO 10" - CHP DIURNO. AF_08/2015	CHOR - CUSTOS HORÁRIOS / DE MÁQUINAS E		CHP	0,0890000	20,71	1,84
Composição / Auxiliar	91693	SINAPI	SERRA CIRCULAR DE BANCADA COM MOTOR ELÉTRICO POTÊNCIA DE 5HP, / COM COIFA PARA DISCO 10" - CHI DIURNO. AF_08/2015	CHOR - CUSTOS HORÁRIOS / DE MÁQUINAS E		CHI	1,3160000	19,57	25,75
Insumo	00000131	SINAPI	ADESIVO ESTRUTURAL A BASE DE RESINA EPOXI, BICOMPONENTE, / PASTOSO (TIXOTROPICO)	Material		KG	0,5300000	40,16	21,28
Insumo	00037596	SINAPI	ARGAMASSA COLANTE TIPO AC III E	Material		KG	0,9800000	2,58	2,52
Insumo	00044476	SINAPI	DIVISORIA EM GRANITO, COM DUAS FACES POLIDAS, TIPO ANDORINHA/ QUARTZ/ CASTELO/ CORUMBA OU OUTROS EQUIVALENTES DA REGIAO, E= / *3,0* CM	Material		m²	1,0500000	611,55	642,12
				MO sem LS =>	49,90	LS =>	0,00	MO com LS =>	49,90
				Valor do BDI =>	170,82		Valor com BDI =>		892,09

8.1.1	Código	Banco	Descrição	Tipo		Und	Quant.	Valor Unit	Total
Composição	90844	SINAPI	KIT DE PORTA DE MADEIRA PARA PINTURA, SEMI-OCA (LEVE OU MÉDIA), PADRÃO MÉDIO, 90X210CM, ESPESSURA DE 3,5CM, ITENS INCLUSOS: DOBRADIÇAS, MONTAGEM E INSTALAÇÃO DO BATENTE, FECHADURA COM / EXECUÇÃO DO FURO - FORNECIMENTO E INSTALAÇÃO. AF_12/2019	ESQV - ESQUADRIAS/FERRAGENS/VI DROS		UN	1,0000000	998,28	998,28
Composição / Auxiliar	100659	SINAPI	ALIZAR DE 5X1,5CM PARA PORTA FIXADO COM PREGOS, PADRÃO MÉDIO - / FORNECIMENTO E INSTALAÇÃO. AF_12/2019	ESQV - / ESQUADRIAS/FERRAGENS/VI		M	10,2010000	9,62	98,13
Composição / Auxiliar	90806	SINAPI	BATENTE PARA PORTA DE MADEIRA, FIXAÇÃO COM ARGAMASSA, PADRÃO / MÉDIO - FORNECIMENTO E INSTALAÇÃO. AF_12/2019	ESQV - / ESQUADRIAS/FERRAGENS/VI		UN	1,0000000	350,30	350,30
Composição Auxiliar	90823	SINAPI	PORTA DE MADEIRA PARA PINTURA, SEMI-OCA (LEVE OU MÉDIA), 90X210CM, / ESPESSURA DE 3,5CM, INCLUSO DOBRADIÇAS - FORNECIMENTO E INSTALAÇÃO. AF_12/2019	ESQV - / ESQUADRIAS/FERRAGENS/VI DROS		UN	1,0000000	377,88	377,88
Composição Auxiliar	90830	SINAPI	FECHADURA DE EMBUTIR COM CILINDRO, EXTERNA, COMPLETA, / ACABAMENTO PADRÃO MÉDIO, INCLUSO EXECUÇÃO DE FURO - FORNECIMENTO E INSTALAÇÃO. AF_12/2019	ESQV - / ESQUADRIAS/FERRAGENS/VI DROS		UN	1,0000000	171,97	171,97
				MO sem LS =>	234,97	LS =>	0,00	MO com LS =>	234,97
				Valor do BDI =>	229,38		Valor com BDI =>		1.197,93

8.2.1	Código	Banco	Descrição	Tipo		Und	Quant.	Valor Unit	Total
Composição	94569	SINAPI	JANELA DE ALUMÍNIO TIPO MAXIM-AR, COM VIDROS, BATENTE E FERRAGENS. EXCLUSIVE ALIZAR, ACABAMENTO E CONTRAMARCO. / FORNECIMENTO E INSTALAÇÃO. AF_12/2019	ESQV - ESQUADRIAS/FERRAGENS/VI / DROS		m²	1,0000000	619,00	619,00
Composição / Auxiliar	88309	SINAPI	PEDREIRO COM ENCARGOS COMPLEMENTARES	SEDI - SERVIÇOS DIVERSOS		H	1,7070000	26,32	44,92
Composição / Auxiliar	88316	SINAPI	SERVENTE COM ENCARGOS COMPLEMENTARES	SEDI - SERVIÇOS DIVERSOS		H	0,8530000	18,70	15,95
Insumo	00004377	SINAPI	PARAFUSO DE ACO ZINCADO COM ROSCA SOBERBA, CABECA CHATA E / FENDA SIMPLES, DIAMETRO 4,2 MM, COMPRIMENTO * 32 * MM	Material		UN	24,4000000	0,17	4,14
Insumo	00034381	SINAPI	JANELA MAXIM AR, EM ALUMINIO PERFIL 25, 60 X 80 CM (A X L), ACABAMENTO BRANCO OU BRILHANTE, BATENTE DE 4 A 5 CM, COM VIDRO 4 / MM, SEM GUARNICAO/ALIZAR	Material		UN	2,0829500	253,95	528,96
Insumo	00039961	SINAPI	SILICONE ACETICO USO GERAL INCOLOR 280 G	Material		UN	1,2467000	20,08	25,03
				MO sem LS =>	60,87	LS =>	0,00	MO com LS =>	60,87
				Valor do BDI =>	142,23		Valor com BDI =>		742,80

8.2.2	Código	Banco	Descrição	Tipo		Und	Quant.	Valor Unit	Total
Composição	12098	ORSE	Porta corta fogo, de abrir, 02 folhas (PF-01 E PF-02), em chapa de aço galvanizado nº24, batente em chapa nº18, classe 90, isolante em manta cerâmica incombustível e=5cm,dobradiças tipo helicoidal em aço 1010/1020, incluso pintura em esmalte / sintético.	Esquadrias de Ferro		m²	1,0000000	659,81	659,81
Composição / Auxiliar	10549	ORSE	Encargos Complementares - Servente	Provisórios		h	1,9000000	3,30	6,27
Composição / Auxiliar	10550	ORSE	Encargos Complementares - Pedreiro	Provisórios		h	2,3800000	3,19	7,59
Composição Auxiliar	100758	SINAPI	PINTURA COM TINTA ALQUÍDICA DE ACABAMENTO (ESMALTE SINTÉTICO ACETINADO) APLICADA A ROLO OU PINCEL SOBRE SUPERFÍCIES METÁLICAS (EXCETO PERFIL) EXECUTADO EM OBRA (02 DEMÃOS). / AF_01/2020	PINT - PINTURAS		m²	2,0000000	47,16	94,32
Insumo	00000370/SINAPI	ORSE	Areia media - posto jazida/fornecedor (retirado na jazida, sem transporte)	Material		m³	0,0100000	95,74	0,95
Insumo	00001379/SINAPI	ORSE	Cimento portland composto cp ii-32	Material		kg	4,6000000	0,68	3,12
Insumo	00004721/SINAPI	ORSE	Pedra britada n. 1 (9,5 a 19 mm) posto pedreira/fornecedor,sem frete	Material		m³	0,0100000	113,16	1,13
Insumo	00004750/SINAPI	ORSE	Pedreiro (horista)	Mão de Obra		h	2,3820000	16,63	39,61
Insumo	00006111/SINAPI	ORSE	Servente de obras (horista)	Mão de Obra		h	1,9000000	11,88	22,57
Insumo	12929	ORSE	Porta corta fogo, duas folhas, abrir, classe P90, da DKS ou similar - inclusive batente	Material		m²	1,0000000	484,25	484,25
				MO sem LS =>	62,18	LS =>	0,00	MO com LS =>	62,18
				Valor do BDI =>	151,61		Valor com BDI =>		791,77

8.3.1	Código	Banco	Descrição	Tipo		Und	Quant.	Valor Unit	Total
Composição	91306	SINAPI	FECHADURA DE EMBUTIR PARA PORTAS INTERNAS, COMPLETA, ACABAMENTO PADRÃO MÉDIO, COM EXECUÇÃO DE FURO - FORNECIMENTO / E INSTALAÇÃO. AF_12/2019	ESQV - ESQUADRIAS/FERRAGENS/VI / DROS		UN	1,0000000	151,00	151,00
Composição / Auxiliar	88261	SINAPI	CARPINTEIRO DE ESQUADRIA COM ENCARGOS COMPLEMENTARES	SEDI - SERVIÇOS DIVERSOS		H	0,7670000	24,88	19,08
Composição / Auxiliar	88316	SINAPI	SERVENTE COM ENCARGOS COMPLEMENTARES	SEDI - SERVIÇOS DIVERSOS		H	0,3835000	18,70	7,17
Insumo	00003093	SINAPI	FECHADURA ROSETA REDONDA PARA PORTA INTERNA, EM ACO INOX (MAQUINA, TESTA E CONTRA-TESTA) E EM ZAMAC (MACANETA, LINGUETA E TRINCOS) COM ACABAMENTO CROMADO, MAQUINA DE 55 MM, INCLUINDO / CHAVE TIPO INTERNA	Material		CJ	1,0000000	124,75	124,75
				MO sem LS =>	26,25	LS =>	0,00	MO com LS =>	26,25
				Valor do BDI =>	34,69		Valor com BDI =>		181,20

8.3.2	Código	Banco	Descrição	Tipo		Und	Quant.	Valor Unit	Total
Composição	C4643	SEINFRA	INSTALAÇÃO DE BARRA ANTI-PÂNICO DUPLA C/ TRAVA EM AÇO INOX DIÂM. / 1 1/2	ESQUADRIAS E FERRAGENS		CJ	1,0000000	1.176,04	1.176,04
Insumo	I0041	SEINFRA	AJUDANTE DE CARPINTEIRO	Mão de Obra		H	1,0000000	18,36	18,36
Insumo	I0498	SEINFRA	CARPINTEIRO	Mão de Obra		H	2,0000000	23,38	46,76
Insumo	I1530	SEINFRA	MONTADOR	Mão de Obra		H	0,5000000	23,38	11,69
Insumo	I8642	SEINFRA	BARRA ANTI-PÂNICO DUPLA C/ TRAVA EM AÇO INOX	Material		CJ	1,0000000	1.099,23	1099,23
				MO sem LS =>	88,25	LS =>	0,00	MO com LS =>	88,25
				Valor do BDI =>	270,23		Valor com BDI =>		1.411,24

9.1	Código	Banco	Descrição	Tipo		Und	Quant.	Valor Unit	Total
Composição	1889	ORSE	Espelho plano 4mm (4 ESPELHOS DE 50CM X 80CM)	Espelhos		m²	1,0000000	399,21	399,21
Insumo	00011186/SINAPI	ORSE	Espelho cristal e = 4 mm	Material		m²	1,0000000	399,21	399,21
				MO sem LS =>	0,00	LS =>	0,00	MO com LS =>	0,00
				Valor do BDI =>	91,73		Valor com BDI =>		479,05

10.1	Código	Banco	Descrição	Tipo		Und	Quant.	Valor Unit	Total
Composição	94228	SINAPI	CALHA EM CHAPA DE AÇO GALVANIZADO NÚMERO 24, DESENVOLVIMENTO DE 50 CM, INCLUSO TRANSPORTE VERTICAL. AF_07/2019	COBE - COBERTURA		M	1,0000000	68,06	68,06
Composição / Auxiliar	88316	SINAPI	SERVENTE COM ENCARGOS COMPLEMENTARES	SEDI - SERVIÇOS DIVERSOS		H	0,3710000	18,70	6,93
Composição / Auxiliar	88323	SINAPI	TELHADISTA COM ENCARGOS COMPLEMENTARES	SEDI - SERVIÇOS DIVERSOS		H	0,2770000	25,75	7,13
Composição / Auxiliar	93281	SINAPI	GUINCHO ELÉTRICO DE COLUNA, CAPACIDADE 400 KG, COM MOTO FREIO, / MOTOR TRIFÁSICO DE 1,25 CV - CHP DIURNO. AF_03/2016	CHOR - CUSTOS HORÁRIOS / DE MÁQUINAS E		CHP	0,0132000	17,20	0,22
Composição / Auxiliar	93282	SINAPI	GUINCHO ELÉTRICO DE COLUNA, CAPACIDADE 400 KG, COM MOTO FREIO, / MOTOR TRIFÁSICO DE 1,25 CV - CHI DIURNO. AF_03/2016	CHOR - CUSTOS HORÁRIOS / DE MÁQUINAS E		CHI	0,0183000	16,29	0,29
Insumo	00000142	SINAPI	SELANTE ELASTICO MONOCOMPONENTE A BASE DE POLIURETANO (PU) / PARA JUNTAS DIVERSAS	Material		310ML	0,0810000	30,38	2,46
Insumo	00005061	SINAPI	PREGO DE ACO POLIDO COM CABECA 18 X 27 (2 1/2 X 10)	Material		KG	0,0130000	18,27	0,23
Insumo	00005104	SINAPI	REBITE DE REPUXO EM ALUMINIO VAZADO, DIAMETRO 3,2 X 8 MM DE / COMPRIMENTO (1KG = 1025 UNIDADES)	Material		KG	0,0024000	58,86	0,14
Insumo	00013388	SINAPI	SOLDA EM BARRA DE ESTANHO-CHUMBO 50/50	Material		KG	0,0900000	105,46	9,49
Insumo	00040783	SINAPI	CALHA QUADRADA DE CHAPA DE ACO GALVANIZADA NUM 24, CORTE 50 CM	Material		M	1,0500000	39,21	41,17
				MO sem LS =>	14,06	LS =>	0,00	MO com LS =>	14,06
				Valor do BDI =>	15,64		Valor com BDI =>		81,67

10.2	Código	Banco	Descrição	Tipo		Und	Quant.	Valor Unit	Total
Composição	94216	SINAPI	TELHA TERMOISOLANTE REVESTIDA EM ACO GALVANIZADO, FACE SUPERIOR EM TELHA TRAPEZOIDAL E FACE INFERIOR EM CHAPA PLANA, REVESTIMENTO COM ESPESSURA DE 0,50 MM COM PRE-PINTURA NAS DUAS FACES, NUCLEO EM POLIESTIRENO (EPS) DE 50 MM, INCLUSO / IÇAMENTO. AF_07/2019	COBE - COBERTURA		m²	1,0000000	125,96	125,96
Composição / Auxiliar	88316	SINAPI	SERVENTE COM ENCARGOS COMPLEMENTARES	SEDI - SERVIÇOS DIVERSOS		H	0,0620000	18,70	1,15
Composição / Auxiliar	88323	SINAPI	TELHADISTA COM ENCARGOS COMPLEMENTARES	SEDI - SERVIÇOS DIVERSOS		H	0,0560000	25,75	1,44
Composição / Auxiliar	93281	SINAPI	GUINCHO ELÉTRICO DE COLUNA, CAPACIDADE 400 KG, COM MOTO FREIO, / MOTOR TRIFÁSICO DE 1,25 CV - CHP DIURNO. AF_03/2016	CHOR - CUSTOS HORÁRIOS / DE MÁQUINAS E		CHP	0,0009000	17,20	0,01
Composição / Auxiliar	93282	SINAPI	GUINCHO ELÉTRICO DE COLUNA, CAPACIDADE 400 KG, COM MOTO FREIO, / MOTOR TRIFÁSICO DE 1,25 CV - CHI DIURNO. AF_03/2016	CHOR - CUSTOS HORÁRIOS / DE MÁQUINAS E		CHI	0,0012000	16,29	0,01
Insumo	00011029	SINAPI	HASTE RETA PARA GANCHO DE FERRO GALVANIZADO, COM ROSCA 1/4" X 30 CM PARA FIXACAO DE TELHA METALICA, INCLUI PORCA E ARRUELAS DE / VEDACAO	Material		CJ	4,1650000	1,53	6,37
Insumo	00039521	SINAPI	TELHA TERMOISOLANTE REVESTIDA EM ACO GALVANIZADO, FACE SUPERIOR EM TELHA TRAPEZOIDAL E FACE INFERIOR EM CHAPA PLANA (SEM ACESSORIOS DE FIXACAO), REVESTIMENTO COM ESPESSURA DE 0,50 MM COM PRE-PINTURA NAS DUAS FACES, NUCLEO EM POLIESTIRENO (EPS) / DE 50 MM	Material		m²	1,1460000	102,08	116,98
				MO sem LS =>	2,59	LS =>	0,00	MO com LS =>	2,59
				Valor do BDI =>	28,94		Valor com BDI =>		151,15

10.3	Código	Banco	Descrição	Tipo		Und	Quant.	Valor Unit	Total
Composição	94231	SINAPI	RUFO EM CHAPA DE AÇO GALVANIZADO NÚMERO 24, CORTE DE 25 CM, / INCLUSO TRANSPORTE VERTICAL. AF_07/2019	COBE - COBERTURA		M	1,0000000	41,04	41,04
Composição / Auxiliar	88316	SINAPI	SERVENTE COM ENCARGOS COMPLEMENTARES	SEDI - SERVIÇOS DIVERSOS		H	0,2070000	18,70	3,87
Composição / Auxiliar	88323	SINAPI	TELHADISTA COM ENCARGOS COMPLEMENTARES	SEDI - SERVIÇOS DIVERSOS		H	0,1120000	25,75	2,88
Composição / Auxiliar	93281	SINAPI	GUINCHO ELÉTRICO DE COLUNA, CAPACIDADE 400 KG, COM MOTO FREIO, / MOTOR TRIFÁSICO DE 1,25 CV - CHP DIURNO. AF_03/2016	CHOR - CUSTOS HORÁRIOS / DE MÁQUINAS E		CHP	0,0132000	17,20	0,22
Composição / Auxiliar	93282	SINAPI	GUINCHO ELÉTRICO DE COLUNA, CAPACIDADE 400 KG, COM MOTO FREIO, / MOTOR TRIFÁSICO DE 1,25 CV - CHI DIURNO. AF_03/2016	CHOR - CUSTOS HORÁRIOS / DE MÁQUINAS E		CHI	0,0183000	16,29	0,29
Insumo	00000142	SINAPI	SELANTE ELASTICO MONOCOMPONENTE A BASE DE POLIURETANO (PU) / PARA JUNTAS DIVERSAS	Material		310ML	0,1980000	30,38	6,01
Insumo	00005061	SINAPI	PREGO DE ACO POLIDO COM CABECA 18 X 27 (2 1/2 X 10)	Material		KG	0,0060000	18,27	0,10
Insumo	00005104	SINAPI	REBITE DE REPUXO EM ALUMINIO VAZADO, DIAMETRO 3,2 X 8 MM DE / COMPRIMENTO (1KG = 1025 UNIDADES)	Material		KG	0,0012000	58,86	0,07
Insumo	00013388	SINAPI	SOLDA EM BARRA DE ESTANHO-CHUMBO 50/50	Material		KG	0,0450000	105,46	4,74
Insumo	00040873	SINAPI	RUFO INTERNO/EXTERNO DE CHAPA DE ACO GALVANIZADA NUM 24, CORTE / 25 CM	Material		M	1,0510000	21,76	22,86
				MO sem LS =>	6,75	LS =>	0,00	MO com LS =>	6,75
				Valor do BDI =>	9,43		Valor com BDI =>		49,24

10.4	Código	Banco	Descrição	Tipo		Und	Quant.	Valor Unit	Total
Composição	160910	AGETOP CIVIL	FECHAMENTO LATERAL COM TELHA METÁLICA COM PINTURA / ELETROSTÁTICA 0,50 MM COM ACESSÓRIOS	1609		m²	1,0000000	87,45	87,45
Composição / Auxiliar	88241	SINAPI	AJUDANTE DE OPERAÇÃO EM GERAL COM ENCARGOS COMPLEMENTARES	SEDI - SERVIÇOS DIVERSOS		H	0,3500000	19,29	6,75
Composição / Auxiliar	88243	SINAPI	AJUDANTE ESPECIALIZADO COM ENCARGOS COMPLEMENTARES	SEDI - SERVIÇOS DIVERSOS		H	0,3500000	19,18	6,71
Insumo	2411	AGETOP CIVIL	PARAFUSO AUTO-ATARRAXANTE 1/4"X3/4"C/ARRUELA	Material		un	4,0000000	0,35	1,40
Insumo	2302	AGETOP CIVIL	TELHA DE AÇO COM PINTURA ELETROSTÁTICA 0,5MM DA PERFILOR OU / EQUIVALENTE	Material		m²	1,1000000	66,00	72,59
				MO sem LS =>	13,46	LS =>	0,00	MO com LS =>	13,46
				Valor do BDI =>	20,09		Valor com BDI =>		104,94

11.1	Código	Banco	Descrição	Tipo		Und	Quant.	Valor Unit	Total
Composição	98557	SINAPI	IMPERMEABILIZAÇÃO DE SUPERFÍCIE COM EMULSÃO ASFÁLTICA, 2 / DEMÃOS. AF_09/2023	IMPE - IMPERMEABILIZAÇÕES / E PROTEÇÕES DIVERSAS		m²	1,0000000	42,91	42,91
Composição / Auxiliar	88243	SINAPI	AJUDANTE ESPECIALIZADO COM ENCARGOS COMPLEMENTARES	SEDI - SERVIÇOS DIVERSOS		H	0,0969000	19,18	1,85
Composição / Auxiliar	88270	SINAPI	IMPERMEABILIZADOR COM ENCARGOS COMPLEMENTARES	SEDI - SERVIÇOS DIVERSOS		H	0,4303000	26,32	11,32
Insumo	00000626	SINAPI	MANTA LIQUIDA DE BASE ASFALTICA MODIFICADA COM A ADICAO DE ELASTOMEROS DILUIDOS EM SOLVENTE ORGANICO, APLICACAO A FRIO / (MEMBRANA IMPERMEABILIZANTE ASFALTICA)	Material		KG	1,5000000	19,83	29,74
				MO sem LS =>	13,17	LS =>	0,00	MO com LS =>	13,17
				Valor do BDI =>	9,86		Valor com BDI =>		51,49

12.1	Código	Banco	Descrição	Tipo		Und	Quant.	Valor Unit	Total
Composição	96113	SINAPI	FORRO EM PLACAS DE GESSO, PARA AMBIENTES COMERCIAIS. / AF_08/2023_PS	REVE - REVESTIMENTO E / TRATAMENTO DE		m²	1,0000000	39,99	39,99
Composição / Auxiliar	88269	SINAPI	GESSEIRO COM ENCARGOS COMPLEMENTARES	SEDI - SERVIÇOS DIVERSOS		H	0,7867000	24,23	19,06
Composição / Auxiliar	88316	SINAPI	SERVENTE COM ENCARGOS COMPLEMENTARES	SEDI - SERVIÇOS DIVERSOS		H	0,4522000	18,70	8,45
Insumo	00000345	SINAPI	ARAME GALVANIZADO 18 BWG, D = 1,24MM (0,009 KG/M)	Material		KG	0,0217000	30,17	0,65
Insumo	00003315	SINAPI	GESSO EM PO PARA REVESTIMENTOS/MOLDURAS/SANCAS E USO GERAL	Material		KG	1,8127000	0,67	1,21
Insumo	00004812	SINAPI	PLACA DE GESSO PARA FORRO, *60 X 60* CM, ESPESSURA DE 12 MM (SEM / COLOCACAO)	Material		m²	1,0414000	9,36	9,74
Insumo	00020250	SINAPI	SISAL EM FIBRA / ESTOPA SISAL PARA GESSO	Material		KG	0,0078000	19,28	0,15
Insumo	00040547	SINAPI	PARAFUSO ZINCADO, AUTOBROCANTE, FLANGEADO, 4,2 MM X 19 MM	Material		CENTO	0,0293000	25,16	0,73
				MO sem LS =>	27,51	LS =>	0,00	MO com LS =>	27,51
				Valor do BDI =>	9,19		Valor com BDI =>		47,98

12.2	Código	Banco	Descrição	Tipo		Und	Quant.	Valor Unit	Total
Composição	12828	ORSE	Placa cimentícia e =6mm, para fechamento da fachada (1 lado/face), juntas aparentes, fixada em estrutura metalica, exclusive esta (fornecimento e / assentamento) - Marquise, detalhe C3	Revestimentos em Laminados		m²	1,0000000	66,05	66,05
Composição / Auxiliar	10549	ORSE	Encargos Complementares - Servente	Provisórios		h	0,7000000	3,30	2,31
Composição / Auxiliar	10551	ORSE	Encargos Complementares - Carpinteiro	Provisórios		h	0,7000000	3,21	2,24
Insumo	00001214/SINAPI	ORSE	Carpinteiro de esquadrias (horista)	Mão de Obra		h	0,7000000	15,85	11,09
Insumo	00006111/SINAPI	ORSE	Servente de obras (horista)	Mão de Obra		h	0,7000000	11,88	8,31
Insumo	00011063/SINAPI	ORSE	Placa cimenticia lisa e = 6 mm, de 1,20 x *2,50* m (sem amianto)	Material		m²	1,0500000	33,59	35,26
Insumo	13531	ORSE	Parafuso 4,2 x 32mm, auto-brocante com asa	Material		un	15,0000000	0,25	3,75
Insumo	13552	ORSE	Cordão delimitador para junta de placa cimentícia	Material		m	1,2300000	0,25	0,30
Insumo	13553	ORSE	Adesivo selante impermeável PU Selamax Brasilit ou similar	Material		kg	0,0385000	72,53	2,79
				MO sem LS =>	19,40	LS =>	0,00	MO com LS =>	19,40
				Valor do BDI =>	15,17		Valor com BDI =>		79,26

13.1	Código	Banco	Descrição	Tipo		Und	Quant.	Valor Unit	Total
Composição	104233	SINAPI	EMBOÇO OU MASSA ÚNICA EM ARGAMASSA TRAÇO 1:2:8, PREPARO MECÂNICA COM BETONEIRA 400 L, APLICADA MANUALMENTE EM PANOS DE FACHADA SEM PRESENÇA DE VÃOS, ESPESSURA DE 25 MM, ACESSO POR / ANDAIME. AF_08/2022	REVE - REVESTIMENTO E TRATAMENTO DE SUPERFÍCIES		m²	1,0000000	34,45	34,45
Composição Auxiliar	87292	SINAPI	ARGAMASSA TRAÇO 1:2:8 (EM VOLUME DE CIMENTO, CAL E AREIA MÉDIA / ÚMIDA) PARA EMBOÇO/MASSA ÚNICA/ASSENTAMENTO DE ALVENARIA DE VEDAÇÃO, PREPARO MECÂNICO COM BETONEIRA 400 L. AF_08/2019	SEDI - SERVIÇOS DIVERSOS		m³	0,0293000	540,77	15,84
Composição / Auxiliar	88309	SINAPI	PEDREIRO COM ENCARGOS COMPLEMENTARES	SEDI - SERVIÇOS DIVERSOS		H	0,3630000	26,32	9,55
Composição / Auxiliar	88316	SINAPI	SERVENTE COM ENCARGOS COMPLEMENTARES	SEDI - SERVIÇOS DIVERSOS		H	0,3630000	18,70	6,78
Insumo	00037411	SINAPI	TELA DE ACO SOLDADA GALVANIZADA/ZINCADA PARA ALVENARIA, FIO D = / *1,24 MM, MALHA 25 X 25 MM	Material		m²	0,1581000	14,43	2,28
				MO sem LS =>	16,33	LS =>	0,00	MO com LS =>	16,33
				Valor do BDI =>	7,91		Valor com BDI =>		41,34

13.2	Código	Banco	Descrição	Tipo		Und	Quant.	Valor Unit	Total
Composição	87905	SINAPI	CHAPISCO APLICADO EM ALVENARIA (COM PRESENÇA DE VÃOS) E ESTRUTURAS DE CONCRETO DE FACHADA, COM COLHER DE PEDREIRO. / ARGAMASSA TRAÇO 1:3 COM PREPARO EM BETONEIRA 400L. AF_10/2022	REVE - REVESTIMENTO E TRATAMENTO DE / SUPERFÍCIES		m²	1,0000000	7,27	7,27
Composição Auxiliar	87313	SINAPI	ARGAMASSA TRAÇO 1:3 (EM VOLUME DE CIMENTO E AREIA GROSSA ÚMIDA) PARA CHAPISCO CONVENCIONAL, PREPARO MECÂNICO COM BETONEIRA / 400 L. AF_08/2019	SEDI - SERVIÇOS DIVERSOS		m³	0,0037000	452,52	1,67
Composição / Auxiliar	88309	SINAPI	PEDREIRO COM ENCARGOS COMPLEMENTARES	SEDI - SERVIÇOS DIVERSOS		H	0,1724000	26,32	4,53
Composição / Auxiliar	88316	SINAPI	SERVENTE COM ENCARGOS COMPLEMENTARES	SEDI - SERVIÇOS DIVERSOS		H	0,0575000	18,70	1,07
				MO sem LS =>	5,60	LS =>	0,00	MO com LS =>	5,60
				Valor do BDI =>	1,67		Valor com BDI =>		8,72

14.1	Código	Banco	Descrição	Tipo		Und	Quant.	Valor Unit	Total
Composição	220102	AGETOP CIVIL	PISO CONCRETO DESEMPENADO ESPESSURA = 5 CM 1	2201		m²	1,0000000	31,16	31,16
Insumo	2804	AGETOP CIVIL	AREIA GROSSA	Material		m³	0,0331000	132,90	4,39
Insumo	2386	AGETOP CIVIL	BRITA Nº 1	Material		m³	0,0181000	130,51	2,36
Insumo	2497	AGETOP CIVIL	BRITA Nº 2	Material		m³	0,0181000	129,67	2,34
Insumo	1215	AGETOP CIVIL	CIMENTO PORTLAND CPII-32	Material		Kg	14,6500000	0,57	8,35
Insumo	2023	AGETOP CIVIL	TABUA PARA FORMA (30CM)	Material		m	0,1575000	11,14	1,75
Insumo	0032	AGETOP CIVIL	OPERADOR DE BETONEIRA	Mão de Obra		H	0,1109000	15,28	1,69
Insumo	0004	AGETOP CIVIL	PEDREIRO	Mão de Obra		H	0,1658000	20,38	3,37
Insumo	0005	AGETOP CIVIL	SERVENTE	Mão de Obra		H	0,5440000	12,72	6,91
				MO sem LS =>	11,97	LS =>	0,00	MO com LS =>	11,97
				Valor do BDI =>	7,16		Valor com BDI =>		37,39

14.2	Código	Banco	Descrição	Tipo		Und	Quant.	Valor Unit	Total
Composição	220309	AGETOP CIVIL	PISO EM CERÂMICA PEI MAIOR OU IGUAL A 4 COM CONTRA PISO (1CI	2203		m²	1,0000000	72,95	72,95
Composição / Auxiliar	88316	SINAPI	SERVENTE COM ENCARGOS COMPLEMENTARES	SEDI - SERVIÇOS DIVERSOS		H	0,9846000	18,70	18,41
Insumo	00000370	SINAPI	AREIA MEDIA - POSTO JAZIDA/FORNECEDOR (RETIRADO NA JAZIDA, SEM / TRANSPORTE)	Material		m³	0,0243000	121,85	2,96
Insumo	00001379	SINAPI	CIMENTO PORTLAND COMPOSTO CP II-32	Material		KG	9,7200000	0,61	5,92
Insumo	2390	AGETOP CIVIL	ARGAMASSA DE CIMENTO COLANTE - ACII	Material		Kg	7,5000000	1,13	8,47
Insumo	1231	AGETOP CIVIL	CERAMICA 45x45 (DIMENSÃO APROXIMADA) - PISO PEI MAIOR OU IGUAL A 4	Material		m²	1,0500000	20,88	21,92
Insumo	2690	AGETOP CIVIL	ARGAMASSA DE REJUNTAMENTO	Material		Kg	0,2409000	6,67	1,60
Insumo	0028	AGETOP CIVIL	AZULEJISTA	Mão de Obra		H	0,6711000	20,38	13,67
				MO sem LS =>	32,08	LS =>	0,00	MO com LS =>	32,08
				Valor do BDI =>	16,76		Valor com BDI =>		87,54

14.3	Código	Banco	Descrição	Tipo		Und	Quant.	Valor Unit	Total
Composição	2187	ORSE	Polimento de piso de alta resistência (existente)	Pisos : Cimentados, em Concreto		m²	1,0000000	26,45	26,45
Insumo	00001379/SINAPI	ORSE	Cimento portland composto cp ii-32	Material		kg	0,5000000	0,68	0,34
Insumo	14	ORSE	Polimento de piso de alta resitência - existente	Serviços		m²	1,0000000	26,11	26,11
				MO sem LS =>	0,00	LS =>	0,00	MO com LS =>	0,00
				Valor do BDI =>	6,07		Valor com BDI =>		31,74

14.4	Código	Banco	Descrição	Tipo		Und	Quant.	Valor Unit	Total
Composição	88649	SINAPI	RODAPÉ CERÂMICO DE 7CM DE ALTURA COM PLACAS TIPO ESMALTADA DE / DIMENSÕES 45X45CM. AF_02/2023	PISO - PISOS		M	1,0000000	6,90	6,90
Composição / Auxiliar	88256	SINAPI	AZULEJISTA OU LADRILHISTA COM ENCARGOS COMPLEMENTARES	SEDI - SERVIÇOS DIVERSOS		H	0,0764000	26,73	2,04
Composição / Auxiliar	88316	SINAPI	SERVENTE COM ENCARGOS COMPLEMENTARES	SEDI - SERVIÇOS DIVERSOS		H	0,0296000	18,70	0,55
Insumo	00001287	SINAPI	PISO EM CERAMICA ESMALTADA EXTRA, COR LISA, PEI MAIOR OU IGUAL A 4, / FORMATO MENOR OU IGUAL A 2025 CM2	Material		m²	0,1500000	23,15	3,47
Insumo	00001381	SINAPI	ARGAMASSA COLANTE AC I PARA CERAMICAS	Material		KG	0,6392000	0,73	0,46
Insumo	00034357	SINAPI	REJUNTE CIMENTICIO, QUALQUER COR	Material		KG	0,0900000	4,29	0,38
				MO sem LS =>	2,59	LS =>	0,00	MO com LS =>	2,59
				Valor do BDI =>	1,58		Valor com BDI =>		8,28

14.5	Código	Banco	Descrição	Tipo		Und	Quant.	Valor Unit	Total
Composição	98689	SINAPI	SOLEIRA EM GRANITO, LARGURA 15 CM, ESPESSURA 2,0 CM. AF_09/2020	PISO - PISOS		M	1,0000000	99,32	99,32
Composição / Auxiliar	88274	SINAPI	MARMORISTA/GRANITEIRO COM ENCARGOS COMPLEMENTARES	SEDI - SERVIÇOS DIVERSOS		H	0,5470000	26,18	14,32
Composição / Auxiliar	88316	SINAPI	SERVENTE COM ENCARGOS COMPLEMENTARES	SEDI - SERVIÇOS DIVERSOS		H	0,2730000	18,70	5,10
Insumo	00020232	SINAPI	SOLEIRA EM GRANITO, POLIDO, TIPO ANDORINHA/ QUARTZ/ CASTELO/ / CORUMBA OU OUTROS EQUIVALENTES DA REGIAO, L= *15* CM, E= *2,0* CM	Material		M	1,0000000	77,00	77,00
Insumo	00037595	SINAPI	ARGAMASSA COLANTE TIPO AC III	Material		KG	1,2900000	2,25	2,90
				MO sem LS =>	19,42	LS =>	0,00	MO com LS =>	19,42
				Valor do BDI =>	22,82		Valor com BDI =>		119,18

15.1.1	Código	Banco	Descrição	Tipo		Und	Quant.	Valor Unit	Total
Composição	89446	SINAPI	TUBO, PVC, SOLDÁVEL, DE 25MM, INSTALADO EM PRUMADA DE ÁGUA - / FORNECIMENTO E INSTALAÇÃO. AF_06/2022	INHI - INSTALAÇÕES HIDROS / SANITÁRIAS		M	1,0000000	4,20	4,20
Composição / Auxiliar	88248	SINAPI	AUXILIAR DE ENCANADOR OU BOMBEIRO HIDRÁULICO COM ENCARGOS / COMPLEMENTARES	SEDI - SERVIÇOS DIVERSOS		H	0,0195000	18,43	0,35
Composição / Auxiliar	88267	SINAPI	ENCANADOR OU BOMBEIRO HIDRÁULICO COM ENCARGOS / COMPLEMENTARES	SEDI - SERVIÇOS DIVERSOS		H	0,0195000	25,65	0,50
Insumo	00009868	SINAPI	TUBO PVC, SOLDAVEL, DE 25 MM, AGUA FRIA (NBR-5648)	Material		M	1,0530000	3,19	3,35
Insumo	00038383	SINAPI	LIXA D'AGUA EM FOLHA, GRAO 100	Material		UN	0,0045000	1,79	0,00
				MO sem LS =>	0,85	LS =>	0,00	MO com LS =>	0,85
				Valor do BDI =>	0,96		Valor com BDI =>		5,04

15.1.2	Código	Banco	Descrição	Tipo		Und	Quant.	Valor Unit	Total
Composição	89449	SINAPI	TUBO, PVC, SOLDÁVEL, DE 50MM, INSTALADO EM PRUMADA DE ÁGUA - / FORNECIMENTO E INSTALAÇÃO. AF_06/2022	INHI - INSTALAÇÕES HIDROS / SANITÁRIAS		M	1,0000000	13,96	13,96
Composição / Auxiliar	88248	SINAPI	AUXILIAR DE ENCANADOR OU BOMBEIRO HIDRÁULICO COM ENCARGOS / COMPLEMENTARES	SEDI - SERVIÇOS DIVERSOS		H	0,0341000	18,43	0,62
Composição / Auxiliar	88267	SINAPI	ENCANADOR OU BOMBEIRO HIDRÁULICO COM ENCARGOS / COMPLEMENTARES	SEDI - SERVIÇOS DIVERSOS		H	0,0341000	25,65	0,87
Insumo	00009875	SINAPI	TUBO PVC, SOLDAVEL, DE 50 MM, AGUA FRIA (NBR-5648)	Material		M	1,0498000	11,87	12,46
Insumo	00038383	SINAPI	LIXA D'AGUA EM FOLHA, GRAO 100	Material		UN	0,0080000	1,79	0,01
				MO sem LS =>	1,49	LS =>	0,00	MO com LS =>	1,49
				Valor do BDI =>	3,20		Valor com BDI =>		16,75

15.1.3	Código	Banco	Descrição	Tipo		Und	Quant.	Valor Unit	Total
Composição	89429	SINAPI	ADAPTADOR CURTO COM BOLSA E ROSCA PARA REGISTRO, PVC, SOLDÁVEL, DN 25MM X 3/4 , INSTALADO EM RAMAL DE DISTRIBUIÇÃO DE / ÁGUA - FORNECIMENTO E INSTALAÇÃO. AF_06/2022	INHI - INSTALAÇÕES HIDROS SANITÁRIAS		UN	1,0000000	5,17	5,17
Composição / Auxiliar	88248	SINAPI	AUXILIAR DE ENCANADOR OU BOMBEIRO HIDRÁULICO COM ENCARGOS / COMPLEMENTARES	SEDI - SERVIÇOS DIVERSOS		H	0,0844000	18,43	1,55
Composição / Auxiliar	88267	SINAPI	ENCANADOR OU BOMBEIRO HIDRÁULICO COM ENCARGOS / COMPLEMENTARES	SEDI - SERVIÇOS DIVERSOS		H	0,0844000	25,65	2,16
Insumo	00000065	SINAPI	ADAPTADOR PVC SOLDAVEL CURTO COM BOLSA E ROSCA, 25 MM X 3/4", / PARA AGUA FRIA	Material		UN	1,0000000	0,69	0,69
Insumo	00000122	SINAPI	ADESIVO PLASTICO PARA PVC, FRASCO COM *850* GR	Material		UN	0,0059000	53,57	0,31
Insumo	00020083	SINAPI	SOLUCAO PREPARADORA / LIMPADORA PARA PVC, FRASCO COM 1000 CM3	Material		UN	0,0068000	60,70	0,41
Insumo	00038383	SINAPI	LIXA D'AGUA EM FOLHA, GRAO 100	Material		UN	0,0281000	1,79	0,05
				MO sem LS =>	3,71	LS =>	0,00	MO com LS =>	3,71
				Valor do BDI =>	1,18		Valor com BDI =>		6,20

15.1.4	Código	Banco	Descrição	Tipo		Und	Quant.	Valor Unit	Total
Composição	89595	SINAPI	ADAPTADOR CURTO COM BOLSA E ROSCA PARA REGISTRO, PVC, / SOLDÁVEL, DN 50MM X 1.1/4 , INSTALADO EM PRUMADA DE ÁGUA - FORNECIMENTO E INSTALAÇÃO. AF_06/2022	INHI - INSTALAÇÕES HIDROS SANITÁRIAS		UN	1,0000000	11,31	11,31
Composição / Auxiliar	88248	SINAPI	AUXILIAR DE ENCANADOR OU BOMBEIRO HIDRÁULICO COM ENCARGOS / COMPLEMENTARES	SEDI - SERVIÇOS DIVERSOS		H	0,0712000	18,43	1,31
Composição / Auxiliar	88267	SINAPI	ENCANADOR OU BOMBEIRO HIDRÁULICO COM ENCARGOS / COMPLEMENTARES	SEDI - SERVIÇOS DIVERSOS		H	0,0712000	25,65	1,82
Insumo	00000111	SINAPI	ADAPTADOR PVC SOLDAVEL CURTO COM BOLSA E ROSCA, 50 MM X 1 1/4", / PARA AGUA FRIA	Material		UN	1,0000000	6,48	6,48
Insumo	00000122	SINAPI	ADESIVO PLASTICO PARA PVC, FRASCO COM *850* GR	Material		UN	0,0128000	53,57	0,68
Insumo	00020083	SINAPI	SOLUCAO PREPARADORA / LIMPADORA PARA PVC, FRASCO COM 1000 CM3	Material		UN	0,0165000	60,70	1,00
Insumo	00038383	SINAPI	LIXA D'AGUA EM FOLHA, GRAO 100	Material		UN	0,0161000	1,79	0,02
				MO sem LS =>	3,13	LS =>	0,00	MO com LS =>	3,13
				Valor do BDI =>	2,60		Valor com BDI =>		13,57

15.1.5	Código	Banco	Descrição	Tipo		Und	Quant.	Valor Unit	Total
Composição	89481	SINAPI	JOELHO 90 GRAUS, PVC, SOLDÁVEL, DN 25MM, INSTALADO EM PRUMADA DE / ÁGUA - FORNECIMENTO E INSTALAÇÃO. AF_06/2022	INHI - INSTALAÇÕES HIDROS / SANITÁRIAS		UN	1,0000000	4,53	4,53
Composição / Auxiliar	88248	SINAPI	AUXILIAR DE ENCANADOR OU BOMBEIRO HIDRÁULICO COM ENCARGOS / COMPLEMENTARES	SEDI - SERVIÇOS DIVERSOS		H	0,0706000	18,43	1,30
Composição / Auxiliar	88267	SINAPI	ENCANADOR OU BOMBEIRO HIDRÁULICO COM ENCARGOS / COMPLEMENTARES	SEDI - SERVIÇOS DIVERSOS		H	0,0706000	25,65	1,81
Insumo	00000122	SINAPI	ADESIVO PLASTICO PARA PVC, FRASCO COM *850* GR	Material		UN	0,0070000	53,57	0,37
Insumo	00003529	SINAPI	JOELHO PVC, SOLDAVEL, 90 GRAUS, 25 MM, COR MARROM, PARA AGUA / FRIA PREDIAL	Material		UN	1,0000000	0,56	0,56
Insumo	00020083	SINAPI	SOLUCAO PREPARADORA / LIMPADORA PARA PVC, FRASCO COM 1000 CM3	Material		UN	0,0080000	60,70	0,48
Insumo	00038383	SINAPI	LIXA D'AGUA EM FOLHA, GRAO 100	Material		UN	0,0108000	1,79	0,01
				MO sem LS =>	3,11	LS =>	0,00	MO com LS =>	3,11
				Valor do BDI =>	1,04		Valor com BDI =>		5,43

15.1.6	Código	Banco	Descrição	Tipo		Und	Quant.	Valor Unit	Total
Composição	89501	SINAPI	JOELHO 90 GRAUS, PVC, SOLDÁVEL, DN 50MM, INSTALADO EM PRUMADA DE / ÁGUA - FORNECIMENTO E INSTALAÇÃO. AF_06/2022	INHI - INSTALAÇÕES HIDROS / SANITÁRIAS		UN	1,0000000	11,67	11,67
Composição / Auxiliar	88248	SINAPI	AUXILIAR DE ENCANADOR OU BOMBEIRO HIDRÁULICO COM ENCARGOS / COMPLEMENTARES	SEDI - SERVIÇOS DIVERSOS		H	0,1271000	18,43	2,34
Composição / Auxiliar	88267	SINAPI	ENCANADOR OU BOMBEIRO HIDRÁULICO COM ENCARGOS / COMPLEMENTARES	SEDI - SERVIÇOS DIVERSOS		H	0,1271000	25,65	3,26
Insumo	00000122	SINAPI	ADESIVO PLASTICO PARA PVC, FRASCO COM *850* GR	Material		UN	0,0164000	53,57	0,87
Insumo	00003540	SINAPI	JOELHO PVC, SOLDAVEL, 90 GRAUS, 50 MM, COR MARROM, PARA AGUA / FRIA PREDIAL	Material		UN	1,0000000	3,84	3,84
Insumo	00020083	SINAPI	SOLUCAO PREPARADORA / LIMPADORA PARA PVC, FRASCO COM 1000 CM3	Material		UN	0,0220000	60,70	1,33
Insumo	00038383	SINAPI	LIXA D'AGUA EM FOLHA, GRAO 100	Material		UN	0,0190000	1,79	0,03
				MO sem LS =>	5,60	LS =>	0,00	MO com LS =>	5,60
				Valor do BDI =>	2,68		Valor com BDI =>		14,00

15.1.7	Código	Banco	Descrição	Tipo		Und	Quant.	Valor Unit	Total
Composição	90373	SINAPI	JOELHO 90 GRAUS COM BUCHA DE LATÃO, PVC, SOLDÁVEL, DN 25MM, X 1/2 / INSTALADO EM RAMAL OU SUB-RAMAL DE ÁGUA - FORNECIMENTO E INSTALAÇÃO. AF_06/2022	INHI - INSTALAÇÕES HIDROS SANITÁRIAS		UN	1,0000000	10,67	10,67
Composição / Auxiliar	88248	SINAPI	AUXILIAR DE ENCANADOR OU BOMBEIRO HIDRÁULICO COM ENCARGOS / COMPLEMENTARES	SEDI - SERVIÇOS DIVERSOS		H	0,1312000	18,43	2,41
Composição / Auxiliar	88267	SINAPI	ENCANADOR OU BOMBEIRO HIDRÁULICO COM ENCARGOS / COMPLEMENTARES	SEDI - SERVIÇOS DIVERSOS		H	0,1312000	25,65	3,36
Insumo	00000122	SINAPI	ADESIVO PLASTICO PARA PVC, FRASCO COM *850* GR	Material		UN	0,0059000	53,57	0,31
Insumo	00020083	SINAPI	SOLUCAO PREPARADORA / LIMPADORA PARA PVC, FRASCO COM 1000 CM3	Material		UN	0,0070000	60,70	0,42
Insumo	00020147	SINAPI	JOELHO PVC, SOLDAVEL, COM BUCHA DE LATAO, 90 GRAUS, 25 MM X 1/2", / PARA AGUA FRIA PREDIAL	Material		UN	1,0000000	4,12	4,12
Insumo	00038383	SINAPI	LIXA D'AGUA EM FOLHA, GRAO 100	Material		UN	0,0315000	1,79	0,05
				MO sem LS =>	5,77	LS =>	0,00	MO com LS =>	5,77
				Valor do BDI =>	2,45		Valor com BDI =>		12,80

15.1.8	Código	Banco	Descrição	Tipo		Und	Quant.	Valor Unit	Total
Composição	104004	SINAPI	TE, PVC, SOLDÁVEL, DN 50MM, INSTALADO EM RAMAL DE DISTRIBUIÇÃO DE / ÁGUA - FORNECIMENTO E INSTALAÇÃO. AF_06/2022	INHI - INSTALAÇÕES HIDROS / SANITÁRIAS		UN	1,0000000	24,34	24,34
Composição / Auxiliar	88248	SINAPI	AUXILIAR DE ENCANADOR OU BOMBEIRO HIDRÁULICO COM ENCARGOS / COMPLEMENTARES	SEDI - SERVIÇOS DIVERSOS		H	0,3059000	18,43	5,63
Composição / Auxiliar	88267	SINAPI	ENCANADOR OU BOMBEIRO HIDRÁULICO COM ENCARGOS / COMPLEMENTARES	SEDI - SERVIÇOS DIVERSOS		H	0,3059000	25,65	7,84
Insumo	00000122	SINAPI	ADESIVO PLASTICO PARA PVC, FRASCO COM *850* GR	Material		UN	0,0247000	53,57	1,32
Insumo	00007142	SINAPI	TE SOLDAVEL, PVC, 90 GRAUS,50 MM, PARA AGUA FRIA PREDIAL (NBR 5648)	Material		UN	1,0000000	7,42	7,42
Insumo	00020083	SINAPI	SOLUCAO PREPARADORA / LIMPADORA PARA PVC, FRASCO COM 1000 CM3	Material		UN	0,0330000	60,70	2,00
Insumo	00038383	SINAPI	LIXA D'AGUA EM FOLHA, GRAO 100	Material		UN	0,0765000	1,79	0,13
				MO sem LS =>	13,47	LS =>	0,00	MO com LS =>	13,47
				Valor do BDI =>	5,59		Valor com BDI =>		29,20

15.1.9	Código	Banco	Descrição	Tipo		Und	Quant.	Valor Unit	Total
Composição	89987	SINAPI	REGISTRO DE GAVETA BRUTO, LATÃO, ROSCÁVEL, 3/4", COM ACABAMENTO E CANOPLA CROMADOS - FORNECIMENTO E INSTALAÇÃO. AF_08/2021	INHI - INSTALAÇÕES HIDROS SANITÁRIAS		UN	1,0000000	79,43	79,43
Composição / Auxiliar	88248	SINAPI	AUXILIAR DE ENCANADOR OU BOMBEIRO HIDRÁULICO COM ENCARGOS / COMPLEMENTARES	SEDI - SERVIÇOS DIVERSOS		H	0,2212000	18,43	4,07
Composição / Auxiliar	88267	SINAPI	ENCANADOR OU BOMBEIRO HIDRÁULICO COM ENCARGOS / COMPLEMENTARES	SEDI - SERVIÇOS DIVERSOS		H	0,2212000	25,65	5,67
Insumo	00003148	SINAPI	FITA VEDA ROSCA EM ROLOS DE 18 MM X 50 M (L X C)	Material		UN	0,0107000	14,15	0,15
Insumo	00006005	SINAPI	REGISTRO GAVETA COM ACABAMENTO E CANOPLA CROMADOS, SIMPLES, / BITOLA 3/4" (REF 1509)	Material		UN	1,0000000	69,54	69,54
				MO sem LS =>	9,74	LS =>	0,00	MO com LS =>	9,74
				Valor do BDI =>	18,25		Valor com BDI =>		95,31

15.1.10	Código	Banco	Descrição	Tipo		Und	Quant.	Valor Unit	Total
Composição	94794	SINAPI	REGISTRO DE GAVETA BRUTO, LATÃO, ROSCÁVEL, 1 1/2", COM / ACABAMENTO E CANOPLA CROMADOS - FORNECIMENTO E INSTALAÇÃO. AF_08/2021	INHI - INSTALAÇÕES HIDROS SANITÁRIAS		UN	1,0000000	140,55	140,55
Composição / Auxiliar	88248	SINAPI	AUXILIAR DE ENCANADOR OU BOMBEIRO HIDRÁULICO COM ENCARGOS / COMPLEMENTARES	SEDI - SERVIÇOS DIVERSOS		H	0,3743000	18,43	6,89
Composição / Auxiliar	88267	SINAPI	ENCANADOR OU BOMBEIRO HIDRÁULICO COM ENCARGOS / COMPLEMENTARES	SEDI - SERVIÇOS DIVERSOS		H	0,3743000	25,65	9,60
Insumo	00003148	SINAPI	FITA VEDA ROSCA EM ROLOS DE 18 MM X 50 M (L X C)	Material		UN	0,0192000	14,15	0,27
Insumo	00006015	SINAPI	REGISTRO GAVETA COM ACABAMENTO E CANOPLA CROMADOS, SIMPLES, / BITOLA 1 1/2" (REF 1509)	Material		UN	1,0000000	123,79	123,79
				MO sem LS =>	16,49	LS =>	0,00	MO com LS =>	16,49
				Valor do BDI =>	32,29		Valor com BDI =>		168,66

15.1.11	Código	Banco	Descrição	Tipo		Und	Quant.	Valor Unit	Total
Composição	99635	SINAPI	VÁLVULA DE DESCARGA METÁLICA, BASE 1 1/2", ACABAMENTO METALICO / CROMADO - FORNECIMENTO E INSTALAÇÃO. AF_08/2021	INHI - INSTALAÇÕES HIDROS / SANITÁRIAS		UN	1,0000000	256,01	256,01
Composição / Auxiliar	88248	SINAPI	AUXILIAR DE ENCANADOR OU BOMBEIRO HIDRÁULICO COM ENCARGOS / COMPLEMENTARES	SEDI - SERVIÇOS DIVERSOS		H	0,9249000	18,43	17,04
Composição / Auxiliar	88267	SINAPI	ENCANADOR OU BOMBEIRO HIDRÁULICO COM ENCARGOS / COMPLEMENTARES	SEDI - SERVIÇOS DIVERSOS		H	0,9249000	25,65	23,72
Insumo	00003148	SINAPI	FITA VEDA ROSCA EM ROLOS DE 18 MM X 50 M (L X C)	Material		UN	0,0192000	14,15	0,27
Insumo	00010228	SINAPI	VALVULA DE DESCARGA METALICA, BASE 1 1/2" E ACABAMENTO METALICO / CROMADO	Material		UN	1,0000000	214,98	214,98
				MO sem LS =>	40,76	LS =>	0,00	MO com LS =>	40,76
				Valor do BDI =>	58,82		Valor com BDI =>		307,21

15.2.1	Código	Banco	Descrição	Tipo		Und	Quant.	Valor Unit	Total
Composição	40729	SINAPI	VALVULA DESCARGA 1.1/2" COM REGISTRO, ACABAMENTO EM METAL / CROMADO - FORNECIMENTO E INSTALACAO	INHI - INSTALAÇÕES HIDROS / SANITÁRIAS		UN	1,0000000	255,14	255,14
Composição / Auxiliar	88242	SINAPI	AJUDANTE DE PEDREIRO COM ENCARGOS COMPLEMENTARES	SEDI - SERVIÇOS DIVERSOS		H	0,7000000	18,98	13,28
Composição / Auxiliar	88267	SINAPI	ENCANADOR OU BOMBEIRO HIDRÁULICO COM ENCARGOS / COMPLEMENTARES	SEDI - SERVIÇOS DIVERSOS		H	0,8500000	25,65	21,80
Insumo	00000013	SINAPI	ESTOPA	Material		KG	0,1195000	17,09	2,04
Insumo	00007307	SINAPI	FUNDO ANTICORROSIVO PARA METAIS FERROSOS (ZARCAO)	Material		L	0,0800000	38,00	3,04
Insumo	00010228	SINAPI	VALVULA DE DESCARGA METALICA, BASE 1 1/2" E ACABAMENTO METALICO / CROMADO	Material		UN	1,0000000	214,98	214,98
				MO sem LS =>	35,08	LS =>	0,00	MO com LS =>	35,08
				Valor do BDI =>	58,62		Valor com BDI =>		306,16

15.2.2	Código	Banco	Descrição	Tipo		Und	Quant.	Valor Unit	Total
Composição	88571	SINAPI	SABONETEIRA DE SOBREPOR (FIXADA NA PAREDE), TIPO CONCHA, EM ACO / INOXIDAVEL - FORNECIMENTO E INSTALACAO	INHI - INSTALAÇÕES HIDROS / SANITÁRIAS		UN	1,0000000	40,85	40,85
Composição / Auxiliar	88248	SINAPI	AUXILIAR DE ENCANADOR OU BOMBEIRO HIDRÁULICO COM ENCARGOS / COMPLEMENTARES	SEDI - SERVIÇOS DIVERSOS		H	0,5000000	18,43	9,21
Composição / Auxiliar	88267	SINAPI	ENCANADOR OU BOMBEIRO HIDRÁULICO COM ENCARGOS / COMPLEMENTARES	SEDI - SERVIÇOS DIVERSOS		H	0,5000000	25,65	12,82
Insumo	00011757	SINAPI	SABONETEIRA DE PAREDE EM METAL CROMADO	Material		UN	1,0000000	18,82	18,82
				MO sem LS =>	22,03	LS =>	0,00	MO com LS =>	22,03
				Valor do BDI =>	9,38		Valor com BDI =>		49,02

15.2.3	Código	Banco	Descrição	Tipo		Und	Quant.	Valor Unit	Total
Composição	080572	AGETOP CIVIL	TORNEIRA DE MESA COM FECHAMENTO AUTOMÁTICO TEMPORIZADO PARA / LAVATÓRIO DIÂMETRO DE 1/2"	805		un	1,0000000	133,48	133,48
Composição / Auxiliar	88241	SINAPI	AJUDANTE DE OPERAÇÃO EM GERAL COM ENCARGOS COMPLEMENTARES	SEDI - SERVIÇOS DIVERSOS		H	0,2000000	19,29	3,85
Composição / Auxiliar	88267	SINAPI	ENCANADOR OU BOMBEIRO HIDRÁULICO COM ENCARGOS / COMPLEMENTARES	SEDI - SERVIÇOS DIVERSOS		H	0,2000000	25,65	5,13
Insumo	H689	AGETOP CIVIL	FITA VEDAROSCA 18 MM	Material		m	0,2900000	0,35	0,10
Insumo	H709	AGETOP CIVIL	TORNEIRA DE MESA COM FECHAMENTO AUTOMÁTICO TEMPORIZADO PARA / LAVATÓRIO DIÂMETRO DE 1/2"	Material		un	1,0000000	124,40	124,40
				MO sem LS =>	8,98	LS =>	0,00	MO com LS =>	8,98
				Valor do BDI =>	30,67		Valor com BDI =>		160,17

15.2.4	Código	Banco	Descrição	Tipo		Und	Quant.	Valor Unit	Total
Composição	86942	SINAPI	LAVATORIO DE CANTO DE LOUCA BRANCA, SUSPENSO (SEM COLUNA), DIMENSOES *40 X 30* CM (L X C) OU EQUIVALENTE, INCLUSO SIFÃO TIPO GARRAFA EM PVC, VÁLVULA E ENGATE FLEXÍVEL 30CM EM PLÁSTICO - / FORNECIMENTO E INSTALAÇÃO. AF_01/2020	INHI - INSTALAÇÕES HIDROS SANITÁRIAS		UN	1,0000000	206,37	206,37
Composição / Auxiliar	86879	SINAPI	VÁLVULA EM PLÁSTICO 1" PARA PIA, TANQUE OU LAVATÓRIO, COM OU SEM / LADRÃO - FORNECIMENTO E INSTALAÇÃO. AF_01/2020	INHI - INSTALAÇÕES HIDROS / SANITÁRIAS		UN	1,0000000	8,35	8,35
Composição / Auxiliar	86882	SINAPI	SIFÃO DO TIPO GARRAFA/COPO EM PVC 1.1/4 X 1.1/2" - FORNECIMENTO E / INSTALAÇÃO. AF_01/2020	INHI - INSTALAÇÕES HIDROS / SANITÁRIAS		UN	1,0000000	18,63	18,63
Composição / Auxiliar	86884	SINAPI	ENGATE FLEXÍVEL EM PLÁSTICO BRANCO, 1/2" X 30CM - FORNECIMENTO E / INSTALAÇÃO. AF_01/2020	INHI - INSTALAÇÕES HIDROS / SANITÁRIAS		UN	1,0000000	9,35	9,35
Composição Auxiliar	86904	SINAPI	LAVATORIO DE CANTO DE LOUCA BRANCA, SUSPENSO (SEM COLUNA), DIMENSOES *40 X 30* CM (L X C) - FORNECIMENTO E INSTALAÇÃO. / AF_01/2020	INHI - INSTALAÇÕES HIDROS SANITÁRIAS		UN	1,0000000	170,04	170,04
				MO sem LS =>	26,38	LS =>	0,00	MO com LS =>	26,38
				Valor do BDI =>	47,42		Valor com BDI =>		247,64

15.2.5	Código	Banco	Descrição	Tipo		Und	Quant.	Valor Unit	Total
Composição	080573	AGETOP CIVIL	TORNEIRA DE MESA PARA PcD COM FECHAMENTO AUTOMÁTICO / TEMPORIZADO PARA LAVATÓRIO DIÂMETRO DE 1/2"	805		un	1,0000000	593,01	593,01
Composição / Auxiliar	88241	SINAPI	AJUDANTE DE OPERAÇÃO EM GERAL COM ENCARGOS COMPLEMENTARES	SEDI - SERVIÇOS DIVERSOS		H	0,2000000	19,29	3,85
Composição / Auxiliar	88267	SINAPI	ENCANADOR OU BOMBEIRO HIDRÁULICO COM ENCARGOS / COMPLEMENTARES	SEDI - SERVIÇOS DIVERSOS		H	0,2000000	25,65	5,13
Insumo	H689	AGETOP CIVIL	FITA VEDAROSCA 18 MM	Material		m	0,3300000	0,35	0,11
Insumo	H713	AGETOP CIVIL	TORNEIRA DE MESA PARA P.N.E. COM FECHAMENTO AUTOMÁTICO / TEMPORIZADO PARA LAVATÓRIO DIÂMETRO DE 1/2"	Material		un	1,0000000	583,92	583,92
				MO sem LS =>	8,98	LS =>	0,00	MO com LS =>	8,98
				Valor do BDI =>	136,26		Valor com BDI =>		711,61

15.2.6	Código	Banco	Descrição	Tipo		Und	Quant.	Valor Unit	Total
Composição	86938	SINAPI	CUBA DE EMBUTIR OVAL EM LOUÇA BRANCA, 35 X 50CM OU EQUIVALENTE, / INCLUSO VÁLVULA E SIFÃO TIPO GARRAFA EM METAL CROMADO - FORNECIMENTO E INSTALAÇÃO. AF_01/2020	INHI - INSTALAÇÕES HIDROS SANITÁRIAS		UN	1,0000000	362,69	362,69
Composição Auxiliar	86877	SINAPI	VÁLVULA EM METAL CROMADO 1.1/2" X 1.1/2" PARA TANQUE OU LAVATÓRIO, COM OU SEM LADRÃO - FORNECIMENTO E INSTALAÇÃO. AF_01/2020	INHI - INSTALAÇÕES HIDROS SANITÁRIAS		UN	1,0000000	60,02	60,02
Composição / Auxiliar	86881	SINAPI	SIFÃO DO TIPO GARRAFA EM METAL CROMADO 1 X 1.1/2" - FORNECIMENTO / E INSTALAÇÃO. AF_01/2020	INHI - INSTALAÇÕES HIDROS / SANITÁRIAS		UN	1,0000000	181,55	181,55
Composição / Auxiliar	86901	SINAPI	CUBA DE EMBUTIR OVAL EM LOUÇA BRANCA, 35 X 50CM OU EQUIVALENTE - / FORNECIMENTO E INSTALAÇÃO. AF_01/2020	INHI - INSTALAÇÕES HIDROS / SANITÁRIAS		UN	1,0000000	121,12	121,12
				MO sem LS =>	41,22	LS =>	0,00	MO com LS =>	41,22
				Valor do BDI =>	83,34		Valor com BDI =>		435,22

15.2.7	Código	Banco	Descrição	Tipo		Und	Quant.	Valor Unit	Total
Composição	95470	SINAPI	VASO SANITARIO SIFONADO CONVENCIONAL COM LOUÇA BRANCA, / INCLUSO CONJUNTO DE LIGAÇÃO PARA BACIA SANITÁRIA AJUSTÁVEL - FORNECIMENTO E INSTALAÇÃO. AF_01/2020	INHI - INSTALAÇÕES HIDROS SANITÁRIAS		UN	1,0000000	250,31	250,31
Composição / Auxiliar	95469	SINAPI	VASO SANITARIO SIFONADO CONVENCIONAL COM LOUÇA BRANCA - / FORNECIMENTO E INSTALAÇÃO. AF_01/2020	INHI - INSTALAÇÕES HIDROS / SANITÁRIAS		UN	1,0000000	242,09	242,09
Insumo	00006142	SINAPI	CONJUNTO DE LIGACAO AJUSTAVEL, PARA VASO / BACIA SANITARIA, EM / PLASTICO BRANCO, COM TUBO, CANOPLA E ESPUDE	Material		UN	1,0000000	8,22	8,22
				MO sem LS =>	16,42	LS =>	0,00	MO com LS =>	16,42
				Valor do BDI =>	57,51		Valor com BDI =>		300,37

15.2.8	Código	Banco	Descrição	Tipo		Und	Quant.	Valor Unit	Total
Composição	95472	SINAPI	VASO SANITARIO SIFONADO CONVENCIONAL PARA PCD SEM FURO FRONTAL COM LOUÇA BRANCA SEM ASSENTO, INCLUSO CONJUNTO DE LIGAÇÃO PARA BACIA SANITÁRIA AJUSTÁVEL - FORNECIMENTO E / INSTALAÇÃO. AF_01/2020	INHI - INSTALAÇÕES HIDROS SANITÁRIAS		UN	1,0000000	624,10	624,10
Composição Auxiliar	95471	SINAPI	VASO SANITARIO SIFONADO CONVENCIONAL PARA PCD SEM FURO FRONTAL COM LOUÇA BRANCA SEM ASSENTO - FORNECIMENTO E / INSTALAÇÃO. AF_01/2020	INHI - INSTALAÇÕES HIDROS SANITÁRIAS		UN	1,0000000	615,88	615,88
Insumo	00006142	SINAPI	CONJUNTO DE LIGACAO AJUSTAVEL, PARA VASO / BACIA SANITARIA, EM / PLASTICO BRANCO, COM TUBO, CANOPLA E ESPUDE	Material		UN	1,0000000	8,22	8,22
				MO sem LS =>	34,48	LS =>	0,00	MO com LS =>	34,48
				Valor do BDI =>	143,40		Valor com BDI =>		748,92

15.2.9	Código	Banco	Descrição	Tipo		Und	Quant.	Valor Unit	Total
Composição	102623	SINAPI	CAIXA D´ÁGUA EM POLIETILENO, 1000 LITROS (INCLUSOS TUBOS, CONEXÕES E TORNEIRA DE BÓIA) - FORNECIMENTO E INSTALAÇÃO. / AF_06/2021	INHI - INSTALAÇÕES HIDROS SANITÁRIAS		UN	1,0000000	600,46	600,46
Composição / Auxiliar	102591	SINAPI	FURO EM CAIXA D'ÁGUA COM ESPESSURA DE 2 ATÉ 5 MM E DIÂMETRO DE / 25 MM. AF_06/2021	INHI - INSTALAÇÕES HIDROS / SANITÁRIAS		UN	3,0000000	3,77	11,31
Composição / Auxiliar	102595	SINAPI	FURO EM CAIXA D'ÁGUA COM ESPESSURA DE 2 ATÉ 5 MM E DIÂMETRO DE / 40 MM. AF_06/2021	INHI - INSTALAÇÕES HIDROS / SANITÁRIAS		UN	1,0000000	4,81	4,81
Composição / Auxiliar	102607	SINAPI	CAIXA D´ÁGUA EM POLIETILENO, 1000 LITROS - FORNECIMENTO E / INSTALAÇÃO. AF_06/2021	INHI - INSTALAÇÕES HIDROS / SANITÁRIAS		UN	1,0000000	328,53	328,53
Composição / Auxiliar	94489	SINAPI	REGISTRO DE ESFERA, PVC, SOLDÁVEL, COM VOLANTE, DN 25 MM - / FORNECIMENTO E INSTALAÇÃO. AF_08/2021	INHI - INSTALAÇÕES HIDROS / SANITÁRIAS		UN	2,0000000	17,07	34,14
Composição / Auxiliar	94491	SINAPI	REGISTRO DE ESFERA, PVC, SOLDÁVEL, COM VOLANTE, DN 40 MM - / FORNECIMENTO E INSTALAÇÃO. AF_08/2021	INHI - INSTALAÇÕES HIDROS / SANITÁRIAS		UN	1,0000000	33,44	33,44
Composição / Auxiliar	94648	SINAPI	TUBO, PVC, SOLDÁVEL, DE 25MM, INSTALADO EM RESERVAÇÃO PREDIAL / DE ÁGUA - FORNECIMENTO E INSTALAÇÃO. AF_04/2024	INHI - INSTALAÇÕES HIDROS / SANITÁRIAS		M	1,8000000	5,40	9,72
Composição / Auxiliar	94650	SINAPI	TUBO, PVC, SOLDÁVEL, DE 40MM, INSTALADO EM RESERVAÇÃO PREDIAL DE / ÁGUA - FORNECIMENTO E INSTALAÇÃO. AF_04/2024	INHI - INSTALAÇÕES HIDROS / SANITÁRIAS		M	0,9510000	14,93	14,19
Composição Auxiliar	94672	SINAPI	JOELHO 90 GRAUS COM BUCHA DE LATÃO, PVC, SOLDÁVEL, DN 25 MM X 3/4", INSTALADO EM RESERVAÇÃO PREDIAL DE ÁGUA - FORNECIMENTO E / INSTALAÇÃO. AF_04/2024	INHI - INSTALAÇÕES HIDROS SANITÁRIAS		UN	2,0000000	4,87	9,74
Composição Auxiliar	94676	SINAPI	JOELHO 90 GRAUS, PVC, SOLDÁVEL, DN 40 MM INSTALADO EM RESERVAÇÃO PREDIAL DE ÁGUA - FORNECIMENTO E INSTALAÇÃO. / AF_04/2024	INHI - INSTALAÇÕES HIDROS SANITÁRIAS		UN	1,0000000	10,44	10,44
Composição / Auxiliar	94688	SINAPI	TÊ, PVC, SOLDÁVEL, DN 25 MM INSTALADO EM RESERVAÇÃO PREDIAL DE / ÁGUA - FORNECIMENTO E INSTALAÇÃO. AF_04/2024	INHI - INSTALAÇÕES HIDROS / SANITÁRIAS		UN	1,0000000	5,60	5,60
Composição / Auxiliar	94692	SINAPI	TÊ, PVC, SOLDÁVEL, DN 40 MM INSTALADO EM RESERVAÇÃO PREDIAL DE / ÁGUA - FORNECIMENTO E INSTALAÇÃO. AF_04/2024	INHI - INSTALAÇÕES HIDROS / SANITÁRIAS		UN	1,0000000	15,22	15,22
Composição Auxiliar	94703	SINAPI	ADAPTADOR COM FLANGE E ANEL DE VEDAÇÃO, PVC, SOLDÁVEL, DN 25 MM X 3/4", INSTALADO EM RESERVAÇÃO PREDIAL DE ÁGUA - / FORNECIMENTO E INSTALAÇÃO. AF_04/2024	INHI - INSTALAÇÕES HIDROS SANITÁRIAS		UN	3,0000000	15,79	47,37
Composição Auxiliar	94705	SINAPI	ADAPTADOR COM FLANGE E ANEL DE VEDAÇÃO, PVC, SOLDÁVEL, DN 40 MM X 1 1/4", INSTALADO EM RESERVAÇÃO PREDIAL DE ÁGUA - FORNECIMENTO / E INSTALAÇÃO. AF_04/2024	INHI - INSTALAÇÕES HIDROS SANITÁRIAS		UN	1,0000000	28,32	28,32
Composição / Auxiliar	94796	SINAPI	TORNEIRA DE BOIA PARA CAIXA D'ÁGUA, ROSCÁVEL, 3/4" - FORNECIMENTO / E INSTALAÇÃO. AF_08/2021	INHI - INSTALAÇÕES HIDROS / SANITÁRIAS		UN	1,0000000	47,63	47,63
				MO sem LS =>	79,14	LS =>	0,00	MO com LS =>	LS =>
				Valor do BDI =>	137,97		Valor com BDI =>		720,55

15.3.1	Código	Banco	Descrição	Tipo		Und	Quant.	Valor Unit	Total
Composição	73964/006	SINAPI	REATERRO DE VALA COM COMPACTAÇÃO MANUAL	MOVT - MOVIMENTO DE		m³	1,0000000	56,08	56,08
Composição / Auxiliar	88316	SINAPI	SERVENTE COM ENCARGOS COMPLEMENTARES	SEDI - SERVIÇOS DIVERSOS		H	2,9990000	18,70	56,08
				MO sem LS =>	43,17	LS =>	0,00	MO com LS =>	43,17
				Valor do BDI =>	12,88		Valor com BDI =>		67,29

15.3.2	Código	Banco	Descrição	Tipo		Und	Quant.	Valor Unit	Total
Composição	93358	SINAPI	ESCAVAÇÃO MANUAL DE VALA COM PROFUNDIDADE MENOR OU IGUAL A / 1,30 M. AF_02/2021	MOVT - MOVIMENTO DE / TERRA		m³	1,0000000	73,95	73,95
Composição / Auxiliar	88316	SINAPI	SERVENTE COM ENCARGOS COMPLEMENTARES	SEDI - SERVIÇOS DIVERSOS		H	3,9550000	18,70	73,95
				MO sem LS =>	56,92	LS =>	0,00	MO com LS =>	56,92
				Valor do BDI =>	16,99		Valor com BDI =>		88,74

15.3.3	Código	Banco	Descrição	Tipo		Und	Quant.	Valor Unit	Total
Composição	97906	SINAPI	CAIXA ENTERRADA HIDRÁULICA RETANGULAR, EM ALVENARIA COM / BLOCOS DE CONCRETO, DIMENSÕES INTERNAS: 0,6X0,6X0,6 M PARA REDE DE ESGOTO. AF_12/2020	INHI - INSTALAÇÕES HIDROS SANITÁRIAS		UN	1,0000000	395,69	395,69
Composição Auxiliar	100475	SINAPI	ARGAMASSA TRAÇO 1:3 (EM VOLUME DE CIMENTO E AREIA MÉDIA ÚMIDA) COM ADIÇÃO DE IMPERMEABILIZANTE, PREPARO MECÂNICO COM / BETONEIRA 400 L. AF_08/2019	SEDI - SERVIÇOS DIVERSOS		m³	0,0728000	616,33	44,86
Composição / Auxiliar	101616	SINAPI	PREPARO DE FUNDO DE VALA COM LARGURA MENOR QUE 1,5 M (ACERTO / DO SOLO NATURAL). AF_08/2020	MOVT - MOVIMENTO DE / TERRA		m²	0,8100000	5,70	4,61
Composição Auxiliar	5678	SINAPI	RETROESCAVADEIRA SOBRE RODAS COM CARREGADEIRA, TRAÇÃO 4X4, POTÊNCIA LÍQ. 88 HP, CAÇAMBA CARREG. CAP. MÍN. 1 M3, CAÇAMBA RETRO CAP. 0,26 M3, PESO OPERACIONAL MÍN. 6.674 KG, PROFUNDIDADE / ESCAVAÇÃO MÁX. 4,37 M - CHP DIURNO. AF_06/2014	CHOR - CUSTOS HORÁRIOS DE MÁQUINAS E EQUIPAMENTOS		CHP	0,0087000	122,17	1,06
Composição Auxiliar	5679	SINAPI	RETROESCAVADEIRA SOBRE RODAS COM CARREGADEIRA, TRAÇÃO 4X4, POTÊNCIA LÍQ. 88 HP, CAÇAMBA CARREG. CAP. MÍN. 1 M3, CAÇAMBA RETRO CAP. 0,26 M3, PESO OPERACIONAL MÍN. 6.674 KG, PROFUNDIDADE / ESCAVAÇÃO MÁX. 4,37 M - CHI DIURNO. AF_06/2014	CHOR - CUSTOS HORÁRIOS DE MÁQUINAS E EQUIPAMENTOS		CHI	0,0178000	51,94	0,92
Composição Auxiliar	87316	SINAPI	ARGAMASSA TRAÇO 1:4 (EM VOLUME DE CIMENTO E AREIA GROSSA ÚMIDA) PARA CHAPISCO CONVENCIONAL, PREPARO MECÂNICO COM BETONEIRA / 400 L. AF_08/2019	SEDI - SERVIÇOS DIVERSOS		m³	0,0148000	416,21	6,15
Composição / Auxiliar	88309	SINAPI	PEDREIRO COM ENCARGOS COMPLEMENTARES	SEDI - SERVIÇOS DIVERSOS		H	3,5684000	26,32	93,92
Composição / Auxiliar	88316	SINAPI	SERVENTE COM ENCARGOS COMPLEMENTARES	SEDI - SERVIÇOS DIVERSOS		H	2,8038000	18,70	52,43
Composição Auxiliar	94970	SINAPI	CONCRETO FCK = 20MPA, TRAÇO 1:2,7:3 (EM MASSA SECA DE CIMENTO/ / AREIA MÉDIA/ BRITA 1) - PREPARO MECÂNICO COM BETONEIRA 600 L. AF_05/2021	FUES - FUNDAÇÕES E ESTRUTURAS		m³	0,0744000	412,24	30,67
Composição / Auxiliar	97735	SINAPI	PEÇA RETANGULAR PRÉ-MOLDADA, VOLUME DE CONCRETO DE 30 A 100 / LITROS, TAXA DE AÇO APROXIMADA DE 30KG/M³. AF_03/2024	FUES - FUNDAÇÕES E / ESTRUTURAS		m³	0,0448000	2.144,93	96,09
Insumo	00000650	SINAPI	BLOCO DE VEDACAO DE CONCRETO, 9 X 19 X 39 CM (CLASSE C - NBR 6136)	Material		UN	20,7700000	2,74	56,90
Insumo	00002692	SINAPI	DESMOLDANTE PROTETOR PARA FORMAS DE MADEIRA, DE BASE OLEOSA / EMULSIONADA EM AGUA	Material		L	0,0054000	6,08	0,03
Insumo	00004491	SINAPI	PONTALETE *7,5 X 7,5* CM EM PINUS, MISTA OU EQUIVALENTE DA REGIAO - / BRUTA	Material		M	0,1184000	9,48	1,12
Insumo	00004517	SINAPI	SARRAFO *2,5 X 7,5* CM EM PINUS, MISTA OU EQUIVALENTE DA REGIAO - / BRUTA	Material		M	0,1408000	3,32	0,46
Insumo	00005069	SINAPI	PREGO DE ACO POLIDO COM CABECA 17 X 27 (2 1/2 X 11)	Material		KG	0,0125000	18,94	0,23
Insumo	00006193	SINAPI	TABUA NAO APARELHADA *2,5 X 20* CM, EM MACARANDUBA/MASSARANDUBA, ANGELIM OU EQUIVALENTE DA REGIAO - / BRUTA	Material		M	0,4416000	14,14	6,24
				MO sem LS =>	185,98	LS =>	0,00	MO com LS =>	185,98
				Valor do BDI =>	90,92		Valor com BDI =>		474,82

15.3.4	Código	Banco	Descrição	Tipo		Und	Quant.	Valor Unit	Total
Composição	104348	SINAPI	TERMINAL DE VENTILAÇÃO, PVC, SÉRIE NORMAL, ESGOTO PREDIAL, DN 50 MM, JUNTA SOLDÁVEL, FORNECIDO E INSTALADO EM PRUMADA DE ESGOTO / SANITÁRIO OU VENTILAÇÃO. AF_08/2022	INHI - INSTALAÇÕES HIDROS SANITÁRIAS		UN	1,0000000	8,64	8,64
Composição / Auxiliar	88248	SINAPI	AUXILIAR DE ENCANADOR OU BOMBEIRO HIDRÁULICO COM ENCARGOS / COMPLEMENTARES	SEDI - SERVIÇOS DIVERSOS		H	0,0114000	18,43	0,21
Composição / Auxiliar	88267	SINAPI	ENCANADOR OU BOMBEIRO HIDRÁULICO COM ENCARGOS / COMPLEMENTARES	SEDI - SERVIÇOS DIVERSOS		H	0,0114000	25,65	0,29
Insumo	00000122	SINAPI	ADESIVO PLASTICO PARA PVC, FRASCO COM *850* GR	Material		UN	0,0072000	53,57	0,38
Insumo	00020083	SINAPI	SOLUCAO PREPARADORA / LIMPADORA PARA PVC, FRASCO COM 1000 CM3	Material		UN	0,0110000	60,70	0,66
Insumo	00038383	SINAPI	LIXA D'AGUA EM FOLHA, GRAO 100	Material		UN	0,0080000	1,79	0,01
Insumo	00039319	SINAPI	TERMINAL DE VENTILACAO, 50 MM, SERIE NORMAL, ESGOTO PREDIAL	Material		UN	1,0000000	7,09	7,09
				MO sem LS =>	0,42	LS =>	0,00	MO com LS =>	0,42
				Valor do BDI =>	1,98		Valor com BDI =>		10,36

15.3.5	Código	Banco	Descrição	Tipo		Und	Quant.	Valor Unit	Total
Composição	104351	SINAPI	TERMINAL DE VENTILAÇÃO, PVC, SÉRIE NORMAL, ESGOTO PREDIAL, DN 75 MM, JUNTA SOLDÁVEL, FORNECIDO E INSTALADO EM PRUMADA DE ESGOTO / SANITÁRIO OU VENTILAÇÃO. AF_08/2022	INHI - INSTALAÇÕES HIDROS SANITÁRIAS		UN	1,0000000	17,99	17,99
Composição / Auxiliar	88248	SINAPI	AUXILIAR DE ENCANADOR OU BOMBEIRO HIDRÁULICO COM ENCARGOS / COMPLEMENTARES	SEDI - SERVIÇOS DIVERSOS		H	0,0419000	18,43	0,77
Composição / Auxiliar	88267	SINAPI	ENCANADOR OU BOMBEIRO HIDRÁULICO COM ENCARGOS / COMPLEMENTARES	SEDI - SERVIÇOS DIVERSOS		H	0,0419000	25,65	1,07
Insumo	00000122	SINAPI	ADESIVO PLASTICO PARA PVC, FRASCO COM *850* GR	Material		UN	0,0166000	53,57	0,88
Insumo	00020083	SINAPI	SOLUCAO PREPARADORA / LIMPADORA PARA PVC, FRASCO COM 1000 CM3	Material		UN	0,0260000	60,70	1,57
Insumo	00038383	SINAPI	LIXA D'AGUA EM FOLHA, GRAO 100	Material		UN	0,0310000	1,79	0,05
Insumo	00039320	SINAPI	TERMINAL DE VENTILACAO, 75 MM, SERIE NORMAL, ESGOTO PREDIAL	Material		UN	1,0000000	13,65	13,65
				MO sem LS =>	1,57	LS =>	0,00	MO com LS =>	1,57
				Valor do BDI =>	4,13		Valor com BDI =>		21,58

15.3.6	Código	Banco	Descrição	Tipo		Und	Quant.	Valor Unit	Total
Composição	89711	SINAPI	TUBO PVC, SERIE NORMAL, ESGOTO PREDIAL, DN 40 MM, FORNECIDO E INSTALADO EM RAMAL DE DESCARGA OU RAMAL DE ESGOTO SANITÁRIO. / AF_08/2022	INHI - INSTALAÇÕES HIDROS SANITÁRIAS		M	1,0000000	18,26	18,26
Composição / Auxiliar	88248	SINAPI	AUXILIAR DE ENCANADOR OU BOMBEIRO HIDRÁULICO COM ENCARGOS / COMPLEMENTARES	SEDI - SERVIÇOS DIVERSOS		H	0,2930000	18,43	5,39
Composição / Auxiliar	88267	SINAPI	ENCANADOR OU BOMBEIRO HIDRÁULICO COM ENCARGOS / COMPLEMENTARES	SEDI - SERVIÇOS DIVERSOS		H	0,2930000	25,65	7,51
Insumo	00009835	SINAPI	TUBO PVC SERIE NORMAL, DN 40 MM, PARA ESGOTO PREDIAL (NBR 5688)	Material		M	1,0549000	5,07	5,34
Insumo	00038383	SINAPI	LIXA D'AGUA EM FOLHA, GRAO 100	Material		UN	0,0163000	1,79	0,02
				MO sem LS =>	11,01	LS =>	0,00	MO com LS =>	11,01
				Valor do BDI =>	4,19		Valor com BDI =>		21,91

15.3.7	Código	Banco	Descrição	Tipo		Und	Quant.	Valor Unit	Total
Composição	89798	SINAPI	TUBO PVC, SERIE NORMAL, ESGOTO PREDIAL, DN 50 MM, FORNECIDO E / INSTALADO EM PRUMADA DE ESGOTO SANITÁRIO OU VENTILAÇÃO. AF_08/2022	INHI - INSTALAÇÕES HIDROS SANITÁRIAS		M	1,0000000	10,67	10,67
Composição / Auxiliar	88248	SINAPI	AUXILIAR DE ENCANADOR OU BOMBEIRO HIDRÁULICO COM ENCARGOS / COMPLEMENTARES	SEDI - SERVIÇOS DIVERSOS		H	0,0415000	18,43	0,76
Composição / Auxiliar	88267	SINAPI	ENCANADOR OU BOMBEIRO HIDRÁULICO COM ENCARGOS / COMPLEMENTARES	SEDI - SERVIÇOS DIVERSOS		H	0,0415000	25,65	1,06
Insumo	00009838	SINAPI	TUBO PVC SERIE NORMAL, DN 50 MM, PARA ESGOTO PREDIAL (NBR 5688)	Material		M	1,0549000	8,36	8,81
Insumo	00038383	SINAPI	LIXA D'AGUA EM FOLHA, GRAO 100	Material		UN	0,0230000	1,79	0,04
				MO sem LS =>	1,55	LS =>	0,00	MO com LS =>	1,55
				Valor do BDI =>	2,45		Valor com BDI =>		12,80

15.3.8	Código	Banco	Descrição	Tipo		Und	Quant.	Valor Unit	Total
Composição	89799	SINAPI	TUBO PVC, SERIE NORMAL, ESGOTO PREDIAL, DN 75 MM, FORNECIDO E / INSTALADO EM PRUMADA DE ESGOTO SANITÁRIO OU VENTILAÇÃO. AF_08/2022	INHI - INSTALAÇÕES HIDROS SANITÁRIAS		M	1,0000000	18,29	18,29
Composição / Auxiliar	88248	SINAPI	AUXILIAR DE ENCANADOR OU BOMBEIRO HIDRÁULICO COM ENCARGOS / COMPLEMENTARES	SEDI - SERVIÇOS DIVERSOS		H	0,1524000	18,43	2,80
Composição / Auxiliar	88267	SINAPI	ENCANADOR OU BOMBEIRO HIDRÁULICO COM ENCARGOS / COMPLEMENTARES	SEDI - SERVIÇOS DIVERSOS		H	0,1524000	25,65	3,90
Insumo	00009837	SINAPI	TUBO PVC SERIE NORMAL, DN 75 MM, PARA ESGOTO PREDIAL (NBR 5688)	Material		M	1,0549000	10,98	11,58
Insumo	00038383	SINAPI	LIXA D'AGUA EM FOLHA, GRAO 100	Material		UN	0,0085000	1,79	0,01
				MO sem LS =>	5,72	LS =>	0,00	MO com LS =>	5,72
				Valor do BDI =>	4,20		Valor com BDI =>		21,94

15.3.9	Código	Banco	Descrição	Tipo		Und	Quant.	Valor Unit	Total
Composição	89800	SINAPI	TUBO PVC, SERIE NORMAL, ESGOTO PREDIAL, DN 100 MM, FORNECIDO E INSTALADO EM PRUMADA DE ESGOTO SANITÁRIO OU VENTILAÇÃO. / AF_08/2022	INHI - INSTALAÇÕES HIDROS SANITÁRIAS		M	1,0000000	23,84	23,84
Composição / Auxiliar	88248	SINAPI	AUXILIAR DE ENCANADOR OU BOMBEIRO HIDRÁULICO COM ENCARGOS / COMPLEMENTARES	SEDI - SERVIÇOS DIVERSOS		H	0,2632000	18,43	4,85
Composição / Auxiliar	88267	SINAPI	ENCANADOR OU BOMBEIRO HIDRÁULICO COM ENCARGOS / COMPLEMENTARES	SEDI - SERVIÇOS DIVERSOS		H	0,2632000	25,65	6,75
Insumo	00009836	SINAPI	TUBO PVC SERIE NORMAL, DN 100 MM, PARA ESGOTO PREDIAL (NBR 5688)	Material		M	1,0549000	11,59	12,22
Insumo	00038383	SINAPI	LIXA D'AGUA EM FOLHA, GRAO 100	Material		UN	0,0146000	1,79	0,02
				MO sem LS =>	9,89	LS =>	0,00	MO com LS =>	9,89
				Valor do BDI =>	5,48		Valor com BDI =>		28,60

15.3.10	Código	Banco	Descrição	Tipo		Und	Quant.	Valor Unit	Total
Composição	081085	AGETOP CIVIL	ADAPTADOR PARA VÁLVULA DE PIA, LAVATÓRIO E TANQUE 40 MM	810		Un	1,0000000	8,01	8,01
Composição / Auxiliar	88241	SINAPI	AJUDANTE DE OPERAÇÃO EM GERAL COM ENCARGOS COMPLEMENTARES	SEDI - SERVIÇOS DIVERSOS		H	0,1400000	19,29	2,70
Composição / Auxiliar	88267	SINAPI	ENCANADOR OU BOMBEIRO HIDRÁULICO COM ENCARGOS / COMPLEMENTARES	SEDI - SERVIÇOS DIVERSOS		H	0,1400000	25,65	3,59
Insumo	H609	AGETOP CIVIL	ADAPTADOR PARA VÁLVULA DE PIA, LAVATORIO/TANQUE 40 MM	Material		un	1,0000000	1,51	1,51
Insumo	H689	AGETOP CIVIL	FITA VEDAROSCA 18 MM	Material		m	0,6200000	0,35	0,21
				MO sem LS =>	5,30	LS =>	0,00	MO com LS =>	5,30
				Valor do BDI =>	1,84		Valor com BDI =>		9,61

15.3.11	Código	Banco	Descrição	Tipo		Und	Quant.	Valor Unit	Total
Composição	081661	AGETOP CIVIL	CORPO CAIXA SIFONADA DIAM. 100 X 100 X 50	816		Un	1,0000000	26,59	26,59
Composição / Auxiliar	88241	SINAPI	AJUDANTE DE OPERAÇÃO EM GERAL COM ENCARGOS COMPLEMENTARES	SEDI - SERVIÇOS DIVERSOS		H	0,2200000	19,29	4,24
Composição / Auxiliar	88267	SINAPI	ENCANADOR OU BOMBEIRO HIDRÁULICO COM ENCARGOS / COMPLEMENTARES	SEDI - SERVIÇOS DIVERSOS		H	0,2200000	25,65	5,64
Insumo	H334	AGETOP CIVIL	CORPO CAIXA SIFONADA 100 X 100 X 50 MM	Material		un	1,0000000	16,71	16,71
				MO sem LS =>	8,32	LS =>	0,00	MO com LS =>	8,32
				Valor do BDI =>	6,11		Valor com BDI =>		31,90

15.3.12	Código	Banco	Descrição	Tipo		Und	Quant.	Valor Unit	Total
Composição	081664	AGETOP CIVIL	CORPO CAIXA SIFONADA DIAM. 150 X 185 X 75	816		Un	1,0000000	46,73	46,73
Composição / Auxiliar	88241	SINAPI	AJUDANTE DE OPERAÇÃO EM GERAL COM ENCARGOS COMPLEMENTARES	SEDI - SERVIÇOS DIVERSOS		H	0,2200000	19,29	4,24
Composição / Auxiliar	88267	SINAPI	ENCANADOR OU BOMBEIRO HIDRÁULICO COM ENCARGOS / COMPLEMENTARES	SEDI - SERVIÇOS DIVERSOS		H	0,2200000	25,65	5,64
Insumo	H337	AGETOP CIVIL	CORPO CAIXA SIFONADA 150 X 185 X 75 MM	Material		un	1,0000000	36,85	36,85
				MO sem LS =>	8,32	LS =>	0,00	MO com LS =>	8,32
				Valor do BDI =>	10,73		Valor com BDI =>		56,07

15.3.13	Código	Banco	Descrição	Tipo		Und	Quant.	Valor Unit	Total
Composição	081663	AGETOP CIVIL	CORPO CAIXA SIFONADA DIAM. 150 X 150 X 50	816		Un	1,0000000	42,00	42,00
Composição / Auxiliar	88241	SINAPI	AJUDANTE DE OPERAÇÃO EM GERAL COM ENCARGOS COMPLEMENTARES	SEDI - SERVIÇOS DIVERSOS		H	0,2200000	19,29	4,24
Composição / Auxiliar	88267	SINAPI	ENCANADOR OU BOMBEIRO HIDRÁULICO COM ENCARGOS / COMPLEMENTARES	SEDI - SERVIÇOS DIVERSOS		H	0,2200000	25,65	5,64
Insumo	H336	AGETOP CIVIL	CORPO CAIXA SIFONADA 150 X 150 X 50 MM	Material		un	1,0000000	32,12	32,12
				MO sem LS =>	8,32	LS =>	0,00	MO com LS =>	8,32
				Valor do BDI =>	9,65		Valor com BDI =>		50,40

15.3.14	Código	Banco	Descrição	Tipo		Und	Quant.	Valor Unit	Total
Composição	98110	SINAPI	CAIXA DE GORDURA PEQUENA (CAPACIDADE: 19 L), CIRCULAR, EM PVC, / DIÂMETRO INTERNO= 0,3 M. AF_12/2020	INHI - INSTALAÇÕES HIDROS / SANITÁRIAS		UN	1,0000000	308,30	308,30
Composição / Auxiliar	101618	SINAPI	PREPARO DE FUNDO DE VALA COM LARGURA MENOR QUE 1,5 M, COM / CAMADA DE AREIA, LANÇAMENTO MANUAL. AF_08/2020	MOVT - MOVIMENTO DE / TERRA		m³	0,0141000	247,21	3,48
Composição / Auxiliar	88309	SINAPI	PEDREIRO COM ENCARGOS COMPLEMENTARES	SEDI - SERVIÇOS DIVERSOS		H	0,2840000	26,32	7,47
Composição / Auxiliar	88316	SINAPI	SERVENTE COM ENCARGOS COMPLEMENTARES	SEDI - SERVIÇOS DIVERSOS		H	0,2240000	18,70	4,18
Insumo	00035277	SINAPI	CAIXA DE GORDURA EM PVC, DIAMETRO MINIMO 300 MM, DIAMETRO DE SAIDA 100 MM, CAPACIDADE APROXIMADA 18 LITROS, COM TAMPA E CESTO	Material		UN	1,0000000	293,17	293,17
				MO sem LS =>	11,05	LS =>	0,00	MO com LS =>	11,05
				Valor do BDI =>	70,84		Valor com BDI =>		369,96

15.3.15	Código	Banco	Descrição	Tipo		Und	Quant.	Valor Unit	Total
Composição	89726	SINAPI	JOELHO 45 GRAUS, PVC, SERIE NORMAL, ESGOTO PREDIAL, DN 40 MM, / JUNTA SOLDÁVEL, FORNECIDO E INSTALADO EM RAMAL DE DESCARGA OU RAMAL DE ESGOTO SANITÁRIO. AF_08/2022	INHI - INSTALAÇÕES HIDROS SANITÁRIAS		UN	1,0000000	8,84	8,84
Composição / Auxiliar	88248	SINAPI	AUXILIAR DE ENCANADOR OU BOMBEIRO HIDRÁULICO COM ENCARGOS / COMPLEMENTARES	SEDI - SERVIÇOS DIVERSOS		H	0,1270000	18,43	2,34
Composição / Auxiliar	88267	SINAPI	ENCANADOR OU BOMBEIRO HIDRÁULICO COM ENCARGOS / COMPLEMENTARES	SEDI - SERVIÇOS DIVERSOS		H	0,1270000	25,65	3,25
Insumo	00000122	SINAPI	ADESIVO PLASTICO PARA PVC, FRASCO COM *850* GR	Material		UN	0,0099000	53,57	0,53
Insumo	00003516	SINAPI	JOELHO PVC, SOLDAVEL, BB, 45 GRAUS, DN 40 MM, PARA ESGOTO PREDIAL	Material		UN	1,0000000	1,82	1,82
Insumo	00020083	SINAPI	SOLUCAO PREPARADORA / LIMPADORA PARA PVC, FRASCO COM 1000 CM3	Material		UN	0,0147000	60,70	0,89
Insumo	00038383	SINAPI	LIXA D'AGUA EM FOLHA, GRAO 100	Material		UN	0,0071000	1,79	0,01
				MO sem LS =>	4,77	LS =>	0,00	MO com LS =>	4,77
				Valor do BDI =>	2,03		Valor com BDI =>		10,60

15.3.16	Código	Banco	Descrição	Tipo		Und	Quant.	Valor Unit	Total
Composição	89802	SINAPI	JOELHO 45 GRAUS, PVC, SERIE NORMAL, ESGOTO PREDIAL, DN 50 MM, JUNTA ELÁSTICA, FORNECIDO E INSTALADO EM PRUMADA DE ESGOTO / SANITÁRIO OU VENTILAÇÃO. AF_08/2022	INHI - INSTALAÇÕES HIDROS SANITÁRIAS		UN	1,0000000	8,89	8,89
Composição / Auxiliar	88248	SINAPI	AUXILIAR DE ENCANADOR OU BOMBEIRO HIDRÁULICO COM ENCARGOS / COMPLEMENTARES	SEDI - SERVIÇOS DIVERSOS		H	0,0343000	18,43	0,63
Composição / Auxiliar	88267	SINAPI	ENCANADOR OU BOMBEIRO HIDRÁULICO COM ENCARGOS / COMPLEMENTARES	SEDI - SERVIÇOS DIVERSOS		H	0,0345000	25,65	0,88
Insumo	00000296	SINAPI	ANEL BORRACHA PARA TUBO ESGOTO PREDIAL, DN 50 MM (NBR 5688)	Material		UN	2,0000000	1,67	3,34
Insumo	00003518	SINAPI	JOELHO PVC, SOLDAVEL, PB, 45 GRAUS, DN 50 MM, PARA ESGOTO PREDIAL	Material		UN	1,0000000	2,94	2,94
Insumo	00020078	SINAPI	PASTA LUBRIFICANTE PARA TUBOS E CONEXOES COM JUNTA ELASTICA, EMBALAGEM DE *400* GR (USO EM PVC, ACO, POLIETILENO E OUTROS)	Material		UN	0,0500000	22,11	1,10
				MO sem LS =>	1,28	LS =>	0,00	MO com LS =>	1,28
				Valor do BDI =>	2,04		Valor com BDI =>		10,66

15.3.17	Código	Banco	Descrição	Tipo		Und	Quant.	Valor Unit	Total
Composição	89746	SINAPI	JOELHO 45 GRAUS, PVC, SERIE NORMAL, ESGOTO PREDIAL, DN 100 MM, / JUNTA ELÁSTICA, FORNECIDO E INSTALADO EM RAMAL DE DESCARGA OU RAMAL DE ESGOTO SANITÁRIO. AF_08/2022	INHI - INSTALAÇÕES HIDROS SANITÁRIAS		UN	1,0000000	24,04	24,04
Composição / Auxiliar	88248	SINAPI	AUXILIAR DE ENCANADOR OU BOMBEIRO HIDRÁULICO COM ENCARGOS / COMPLEMENTARES	SEDI - SERVIÇOS DIVERSOS		H	0,1926000	18,43	3,54
Composição / Auxiliar	88267	SINAPI	ENCANADOR OU BOMBEIRO HIDRÁULICO COM ENCARGOS / COMPLEMENTARES	SEDI - SERVIÇOS DIVERSOS		H	0,1925000	25,65	4,93
Insumo	00000301	SINAPI	ANEL BORRACHA PARA TUBO ESGOTO PREDIAL, DN 100 MM (NBR 5688)	Material		UN	2,0000000	2,96	5,92
Insumo	00003528	SINAPI	JOELHO PVC, SOLDAVEL, PB, 45 GRAUS, DN 100 MM, PARA ESGOTO / PREDIAL	Material		UN	1,0000000	7,11	7,11
Insumo	00020078	SINAPI	PASTA LUBRIFICANTE PARA TUBOS E CONEXOES COM JUNTA ELASTICA, EMBALAGEM DE *400* GR (USO EM PVC, ACO, POLIETILENO E OUTROS)	Material		UN	0,1150000	22,11	2,54
				MO sem LS =>	7,24	LS =>	0,00	MO com LS =>	7,24
				Valor do BDI =>	5,52		Valor com BDI =>		28,84

15.3.18	Código	Banco	Descrição	Tipo		Und	Quant.	Valor Unit	Total
Composição	89724	SINAPI	JOELHO 90 GRAUS, PVC, SERIE NORMAL, ESGOTO PREDIAL, DN 40 MM, JUNTA SOLDÁVEL, FORNECIDO E INSTALADO EM RAMAL DE DESCARGA OU / RAMAL DE ESGOTO SANITÁRIO. AF_08/2022	INHI - INSTALAÇÕES HIDROS SANITÁRIAS		UN	1,0000000	8,66	8,66
Composição / Auxiliar	88248	SINAPI	AUXILIAR DE ENCANADOR OU BOMBEIRO HIDRÁULICO COM ENCARGOS / COMPLEMENTARES	SEDI - SERVIÇOS DIVERSOS		H	0,1270000	18,43	2,34
Composição / Auxiliar	88267	SINAPI	ENCANADOR OU BOMBEIRO HIDRÁULICO COM ENCARGOS / COMPLEMENTARES	SEDI - SERVIÇOS DIVERSOS		H	0,1270000	25,65	3,25
Insumo	00000122	SINAPI	ADESIVO PLASTICO PARA PVC, FRASCO COM *850* GR	Material		UN	0,0097000	53,57	0,51
Insumo	00003517	SINAPI	JOELHO PVC, SOLDAVEL, BB, 90 GRAUS, SEM ANEL, DN 40 MM, PARA / ESGOTO PREDIAL SECUNDARIO	Material		UN	1,0000000	1,64	1,64
Insumo	00020083	SINAPI	SOLUCAO PREPARADORA / LIMPADORA PARA PVC, FRASCO COM 1000 CM3	Material		UN	0,0150000	60,70	0,91
Insumo	00038383	SINAPI	LIXA D'AGUA EM FOLHA, GRAO 100	Material		UN	0,0071000	1,79	0,01
				MO sem LS =>	4,77	LS =>	0,00	MO com LS =>	4,77
				Valor do BDI =>	1,99		Valor com BDI =>		10,39

15.3.19	Código	Banco	Descrição	Tipo		Und	Quant.	Valor Unit	Total
Composição	89731	SINAPI	JOELHO 90 GRAUS, PVC, SERIE NORMAL, ESGOTO PREDIAL, DN 50 MM, JUNTA ELÁSTICA, FORNECIDO E INSTALADO EM RAMAL DE DESCARGA OU / RAMAL DE ESGOTO SANITÁRIO. AF_08/2022	INHI - INSTALAÇÕES HIDROS SANITÁRIAS		UN	1,0000000	12,89	12,89
Composição / Auxiliar	88248	SINAPI	AUXILIAR DE ENCANADOR OU BOMBEIRO HIDRÁULICO COM ENCARGOS / COMPLEMENTARES	SEDI - SERVIÇOS DIVERSOS		H	0,1379000	18,43	2,54
Composição / Auxiliar	88267	SINAPI	ENCANADOR OU BOMBEIRO HIDRÁULICO COM ENCARGOS / COMPLEMENTARES	SEDI - SERVIÇOS DIVERSOS		H	0,1379000	25,65	3,53
Insumo	00000296	SINAPI	ANEL BORRACHA PARA TUBO ESGOTO PREDIAL, DN 50 MM (NBR 5688)	Material		UN	2,0000000	1,67	3,34
Insumo	00003526	SINAPI	JOELHO PVC, SOLDAVEL, PB, 90 GRAUS, DN 50 MM, PARA ESGOTO PREDIAL	Material		UN	1,0000000	2,38	2,38
Insumo	00020078	SINAPI	PASTA LUBRIFICANTE PARA TUBOS E CONEXOES COM JUNTA ELASTICA, EMBALAGEM DE *400* GR (USO EM PVC, ACO, POLIETILENO E OUTROS)	Material		UN	0,0500000	22,11	1,10
				MO sem LS =>	5,18	LS =>	0,00	MO com LS =>	5,18
				Valor do BDI =>	2,96		Valor com BDI =>		15,46

15.3.20	Código	Banco	Descrição	Tipo		Und	Quant.	Valor Unit	Total
Composição	89809	SINAPI	JOELHO 90 GRAUS, PVC, SERIE NORMAL, ESGOTO PREDIAL, DN 100 MM, JUNTA ELÁSTICA, FORNECIDO E INSTALADO EM PRUMADA DE ESGOTO / SANITÁRIO OU VENTILAÇÃO. AF_08/2022	INHI - INSTALAÇÕES HIDROS SANITÁRIAS		UN	1,0000000	24,48	24,48
Composição / Auxiliar	88248	SINAPI	AUXILIAR DE ENCANADOR OU BOMBEIRO HIDRÁULICO COM ENCARGOS / COMPLEMENTARES	SEDI - SERVIÇOS DIVERSOS		H	0,2172000	18,43	4,00
Composição / Auxiliar	88267	SINAPI	ENCANADOR OU BOMBEIRO HIDRÁULICO COM ENCARGOS / COMPLEMENTARES	SEDI - SERVIÇOS DIVERSOS		H	0,2172000	25,65	5,57
Insumo	00000301	SINAPI	ANEL BORRACHA PARA TUBO ESGOTO PREDIAL, DN 100 MM (NBR 5688)	Material		UN	2,0000000	2,96	5,92
Insumo	00003520	SINAPI	JOELHO PVC, SOLDAVEL, PB, 90 GRAUS, DN 100 MM, PARA ESGOTO / PREDIAL	Material		UN	1,0000000	6,46	6,46
Insumo	00020078	SINAPI	PASTA LUBRIFICANTE PARA TUBOS E CONEXOES COM JUNTA ELASTICA, EMBALAGEM DE *400* GR (USO EM PVC, ACO, POLIETILENO E OUTROS)	Material		UN	0,1145000	22,11	2,53
				MO sem LS =>	8,16	LS =>	0,00	MO com LS =>	8,16
				Valor do BDI =>	5,62		Valor com BDI =>		29,37

15.3.21	Código	Banco	Descrição	Tipo		Und	Quant.	Valor Unit	Total
Composição	89783	SINAPI	JUNÇÃO SIMPLES, PVC, SERIE NORMAL, ESGOTO PREDIAL, DN 40 MM, / JUNTA SOLDÁVEL, FORNECIDO E INSTALADO EM RAMAL DE DESCARGA OU RAMAL DE ESGOTO SANITÁRIO. AF_08/2022	INHI - INSTALAÇÕES HIDROS SANITÁRIAS		UN	1,0000000	12,55	12,55
Composição / Auxiliar	88248	SINAPI	AUXILIAR DE ENCANADOR OU BOMBEIRO HIDRÁULICO COM ENCARGOS / COMPLEMENTARES	SEDI - SERVIÇOS DIVERSOS		H	0,1693000	18,43	3,12
Composição / Auxiliar	88267	SINAPI	ENCANADOR OU BOMBEIRO HIDRÁULICO COM ENCARGOS / COMPLEMENTARES	SEDI - SERVIÇOS DIVERSOS		H	0,1693000	25,65	4,34
Insumo	00000122	SINAPI	ADESIVO PLASTICO PARA PVC, FRASCO COM *850* GR	Material		UN	0,0147000	53,57	0,78
Insumo	00003666	SINAPI	JUNCAO SIMPLES, PVC, 45 GRAUS, DN 40 X 40 MM, SERIE NORMAL PARA / ESGOTO PREDIAL	Material		UN	1,0000000	2,94	2,94
Insumo	00020083	SINAPI	SOLUCAO PREPARADORA / LIMPADORA PARA PVC, FRASCO COM 1000 CM3	Material		UN	0,0225000	60,70	1,36
Insumo	00038383	SINAPI	LIXA D'AGUA EM FOLHA, GRAO 100	Material		UN	0,0107000	1,79	0,01
				MO sem LS =>	6,36	LS =>	0,00	MO com LS =>	6,36
				Valor do BDI =>	2,88		Valor com BDI =>		15,06

15.3.22	Código	Banco	Descrição	Tipo		Und	Quant.	Valor Unit	Total
Composição	89785	SINAPI	JUNÇÃO SIMPLES, PVC, SERIE NORMAL, ESGOTO PREDIAL, DN 50 X 50 MM, JUNTA ELÁSTICA, FORNECIDO E INSTALADO EM RAMAL DE DESCARGA OU / RAMAL DE ESGOTO SANITÁRIO. AF_08/2022	INHI - INSTALAÇÕES HIDROS SANITÁRIAS		UN	1,0000000	22,43	22,43
Composição / Auxiliar	88248	SINAPI	AUXILIAR DE ENCANADOR OU BOMBEIRO HIDRÁULICO COM ENCARGOS / COMPLEMENTARES	SEDI - SERVIÇOS DIVERSOS		H	0,1839000	18,43	3,38
Composição / Auxiliar	88267	SINAPI	ENCANADOR OU BOMBEIRO HIDRÁULICO COM ENCARGOS / COMPLEMENTARES	SEDI - SERVIÇOS DIVERSOS		H	0,1839000	25,65	4,71
Insumo	00000296	SINAPI	ANEL BORRACHA PARA TUBO ESGOTO PREDIAL, DN 50 MM (NBR 5688)	Material		UN	3,0000000	1,67	5,01
Insumo	00003662	SINAPI	JUNCAO SIMPLES, PVC, 45 GRAUS, DN 50 X 50 MM, SERIE NORMAL PARA / ESGOTO PREDIAL	Material		UN	1,0000000	7,67	7,67
Insumo	00020078	SINAPI	PASTA LUBRIFICANTE PARA TUBOS E CONEXOES COM JUNTA ELASTICA, EMBALAGEM DE *400* GR (USO EM PVC, ACO, POLIETILENO E OUTROS)	Material		UN	0,0755000	22,11	1,66
				MO sem LS =>	6,91	LS =>	0,00	MO com LS =>	6,91
				Valor do BDI =>	5,15		Valor com BDI =>		26,91

15.3.23	Código	Banco	Descrição	Tipo		Und	Quant.	Valor Unit	Total
Composição	89797	SINAPI	JUNÇÃO SIMPLES, PVC, SERIE NORMAL, ESGOTO PREDIAL, DN 100 X 100 / MM, JUNTA ELÁSTICA, FORNECIDO E INSTALADO EM RAMAL DE DESCARGA OU RAMAL DE ESGOTO SANITÁRIO. AF_08/2022	INHI - INSTALAÇÕES HIDROS SANITÁRIAS		UN	1,0000000	42,68	42,68
Composição / Auxiliar	88248	SINAPI	AUXILIAR DE ENCANADOR OU BOMBEIRO HIDRÁULICO COM ENCARGOS / COMPLEMENTARES	SEDI - SERVIÇOS DIVERSOS		H	0,2568000	18,43	4,73
Composição / Auxiliar	88267	SINAPI	ENCANADOR OU BOMBEIRO HIDRÁULICO COM ENCARGOS / COMPLEMENTARES	SEDI - SERVIÇOS DIVERSOS		H	0,2568000	25,65	6,58
Insumo	00000301	SINAPI	ANEL BORRACHA PARA TUBO ESGOTO PREDIAL, DN 100 MM (NBR 5688)	Material		UN	3,0000000	2,96	8,88
Insumo	00003670	SINAPI	JUNCAO SIMPLES, PVC, 45 GRAUS, DN 100 X 100 MM, SERIE NORMAL PARA / ESGOTO PREDIAL	Material		UN	1,0000000	18,69	18,69
Insumo	00020078	SINAPI	PASTA LUBRIFICANTE PARA TUBOS E CONEXOES COM JUNTA ELASTICA, EMBALAGEM DE *400* GR (USO EM PVC, ACO, POLIETILENO E OUTROS)	Material		UN	0,1720000	22,11	3,80
				MO sem LS =>	9,65	LS =>	0,00	MO com LS =>	9,65
				Valor do BDI =>	9,80		Valor com BDI =>		10,07

15.3.24	Código	Banco	Descrição	Tipo		Und	Quant.	Valor Unit	Total
Composição	104345	SINAPI	JUNÇÃO DE REDUÇÃO INVERTIDA, PVC, SÉRIE NORMAL, ESGOTO PREDIAL, DN 100 X 50 MM, JUNTA ELÁSTICA, FORNECIDO E INSTALADO EM RAMAL DE DESCARGA OU RAMAL DE ESGOTO SANITÁRIO. AF_08/2022	INHI - INSTALAÇÕES HIDROS SANITÁRIAS		UN	1,0000000	35,76	35,76
Composição / Auxiliar	88248	SINAPI	AUXILIAR DE ENCANADOR OU BOMBEIRO HIDRÁULICO COM ENCARGOS / COMPLEMENTARES	SEDI - SERVIÇOS DIVERSOS		H	0,2325000	18,43	4,28
Composição / Auxiliar	88267	SINAPI	ENCANADOR OU BOMBEIRO HIDRÁULICO COM ENCARGOS / COMPLEMENTARES	SEDI - SERVIÇOS DIVERSOS		H	0,2325000	25,65	5,96
Insumo	00000296	SINAPI	ANEL BORRACHA PARA TUBO ESGOTO PREDIAL, DN 50 MM (NBR 5688)	Material		UN	1,0000000	1,67	1,67
Insumo	00000301	SINAPI	ANEL BORRACHA PARA TUBO ESGOTO PREDIAL, DN 100 MM (NBR 5688)	Material		UN	2,0000000	2,96	5,92
Insumo	00010908	SINAPI	JUNCAO DE REDUCAO INVERTIDA, PVC SOLDAVEL, 100 X 50 MM, SERIE / NORMAL PARA ESGOTO PREDIAL	Material		UN	1,0000000	14,84	14,84
Insumo	00020078	SINAPI	PASTA LUBRIFICANTE PARA TUBOS E CONEXOES COM JUNTA ELASTICA, EMBALAGEM DE *400* GR (USO EM PVC, ACO, POLIETILENO E OUTROS)	Material		UN	0,1400000	22,11	3,09
				MO sem LS =>	8,73	LS =>	0,00	MO com LS =>	8,73
				Valor do BDI =>	8,21		Valor com BDI =>		42,91

15.3.25	Código	Banco	Descrição	Tipo		Und	Quant.	Valor Unit	Total
Composição	89778	SINAPI	LUVA SIMPLES, PVC, SERIE NORMAL, ESGOTO PREDIAL, DN 100 MM, JUNTA ELÁSTICA, FORNECIDO E INSTALADO EM RAMAL DE DESCARGA OU RAMAL / DE ESGOTO SANITÁRIO. AF_08/2022	INHI - INSTALAÇÕES HIDROS SANITÁRIAS		UN	1,0000000	14,48	14,48
Composição / Auxiliar	88248	SINAPI	AUXILIAR DE ENCANADOR OU BOMBEIRO HIDRÁULICO COM ENCARGOS / COMPLEMENTARES	SEDI - SERVIÇOS DIVERSOS		H	0,1284000	18,43	2,36
Composição / Auxiliar	88267	SINAPI	ENCANADOR OU BOMBEIRO HIDRÁULICO COM ENCARGOS / COMPLEMENTARES	SEDI - SERVIÇOS DIVERSOS		H	0,1284000	25,65	3,29
Insumo	00000122	SINAPI	ADESIVO PLASTICO PARA PVC, FRASCO COM *850* GR	Material		UN	0,0245000	53,57	1,31
Insumo	00003899	SINAPI	LUVA SIMPLES, PVC, SOLDAVEL, DN 100 MM, SERIE NORMAL, PARA ESGOTO / PREDIAL	Material		UN	1,0000000	5,10	5,10
Insumo	00020083	SINAPI	SOLUCAO PREPARADORA / LIMPADORA PARA PVC, FRASCO COM 1000 CM3	Material		UN	0,0400000	60,70	2,42
Insumo	00038383	SINAPI	LIXA D'AGUA EM FOLHA, GRAO 100	Material		UN	0,0054000	1,79	0,00
				MO sem LS =>	4,82	LS =>	0,00	MO com LS =>	4,82
				Valor do BDI =>	3,32		Valor com BDI =>		17,37

15.3.26	Código	Banco	Descrição	Tipo		Und	Quant.	Valor Unit	Total
Composição	89753	SINAPI	LUVA SIMPLES, PVC, SERIE NORMAL, ESGOTO PREDIAL, DN 50 MM, JUNTA ELÁSTICA, FORNECIDO E INSTALADO EM RAMAL DE DESCARGA OU RAMAL / DE ESGOTO SANITÁRIO. AF_08/2022	INHI - INSTALAÇÕES HIDROS SANITÁRIAS		UN	1,0000000	7,72	7,72
Composição / Auxiliar	88248	SINAPI	AUXILIAR DE ENCANADOR OU BOMBEIRO HIDRÁULICO COM ENCARGOS / COMPLEMENTARES	SEDI - SERVIÇOS DIVERSOS		H	0,0919000	18,43	1,69
Composição / Auxiliar	88267	SINAPI	ENCANADOR OU BOMBEIRO HIDRÁULICO COM ENCARGOS / COMPLEMENTARES	SEDI - SERVIÇOS DIVERSOS		H	0,0919000	25,65	2,35
Insumo	00000122	SINAPI	ADESIVO PLASTICO PARA PVC, FRASCO COM *850* GR	Material		UN	0,0073000	53,57	0,39
Insumo	00003875	SINAPI	LUVA SIMPLES, PVC, SOLDAVEL, DN 50 MM, SERIE NORMAL, PARA ESGOTO / PREDIAL	Material		UN	1,0000000	2,57	2,57
Insumo	00020083	SINAPI	SOLUCAO PREPARADORA / LIMPADORA PARA PVC, FRASCO COM 1000 CM3	Material		UN	0,0110000	60,70	0,66
Insumo	00038383	SINAPI	LIXA D'AGUA EM FOLHA, GRAO 100	Material		UN	0,0390000	1,79	0,06
				MO sem LS =>	3,44	LS =>	0,00	MO com LS =>	3,44
				Valor do BDI =>	1,77		Valor com BDI =>		9,26

15.3.27	Código	Banco	Descrição	Tipo		Und	Quant.	Valor Unit	Total
Composição	080510	AGETOP CIVIL	ANEL DE VEDAÇÃO PARA VASO SANITÁRIO	805		Un	1,0000000	18,19	18,19
Composição / Auxiliar	88241	SINAPI	AJUDANTE DE OPERAÇÃO EM GERAL COM ENCARGOS COMPLEMENTARES	SEDI - SERVIÇOS DIVERSOS		H	0,1500000	19,29	2,89
Composição / Auxiliar	88267	SINAPI	ENCANADOR OU BOMBEIRO HIDRÁULICO COM ENCARGOS / COMPLEMENTARES	SEDI - SERVIÇOS DIVERSOS		H	0,1500000	25,65	3,84
Insumo	H181	AGETOP CIVIL	ANEL DE VEDAÇÃO PARA VASO SANITÁRIO	Material		un	1,0000000	11,46	11,46
				MO sem LS =>	5,68	LS =>	0,00	MO com LS =>	5,68
				Valor do BDI =>	4,18		Valor com BDI =>		21,82

15.4.1	Código	Banco	Descrição	Tipo		Und	Quant.	Valor Unit	Total
Composição	99260	SINAPI	CAIXA ENTERRADA HIDRÁULICA RETANGULAR, EM ALVENARIA COM BLOCOS DE CONCRETO, DIMENSÕES INTERNAS: 0,6X0,6X0,6 M PARA REDE / DE DRENAGEM. AF_12/2020	INHI - INSTALAÇÕES HIDROS SANITÁRIAS		UN	1,0000000	386,11	386,11
Composição / Auxiliar	101616	SINAPI	PREPARO DE FUNDO DE VALA COM LARGURA MENOR QUE 1,5 M (ACERTO / DO SOLO NATURAL). AF_08/2020	MOVT - MOVIMENTO DE / TERRA		m²	0,8100000	5,70	4,61
Composição Auxiliar	5678	SINAPI	RETROESCAVADEIRA SOBRE RODAS COM CARREGADEIRA, TRAÇÃO 4X4, POTÊNCIA LÍQ. 88 HP, CAÇAMBA CARREG. CAP. MÍN. 1 M3, CAÇAMBA RETRO CAP. 0,26 M3, PESO OPERACIONAL MÍN. 6.674 KG, PROFUNDIDADE / ESCAVAÇÃO MÁX. 4,37 M - CHP DIURNO. AF_06/2014	CHOR - CUSTOS HORÁRIOS DE MÁQUINAS E EQUIPAMENTOS		CHP	0,0087000	122,17	1,06
Composição Auxiliar	5679	SINAPI	RETROESCAVADEIRA SOBRE RODAS COM CARREGADEIRA, TRAÇÃO 4X4, POTÊNCIA LÍQ. 88 HP, CAÇAMBA CARREG. CAP. MÍN. 1 M3, CAÇAMBA RETRO CAP. 0,26 M3, PESO OPERACIONAL MÍN. 6.674 KG, PROFUNDIDADE / ESCAVAÇÃO MÁX. 4,37 M - CHI DIURNO. AF_06/2014	CHOR - CUSTOS HORÁRIOS DE MÁQUINAS E EQUIPAMENTOS		CHI	0,0178000	51,94	0,92
Composição Auxiliar	87316	SINAPI	ARGAMASSA TRAÇO 1:4 (EM VOLUME DE CIMENTO E AREIA GROSSA ÚMIDA) PARA CHAPISCO CONVENCIONAL, PREPARO MECÂNICO COM BETONEIRA / 400 L. AF_08/2019	SEDI - SERVIÇOS DIVERSOS		m³	0,0148000	416,21	6,15
Composição / Auxiliar	88309	SINAPI	PEDREIRO COM ENCARGOS COMPLEMENTARES	SEDI - SERVIÇOS DIVERSOS		H	3,5684000	26,32	93,92
Composição / Auxiliar	88316	SINAPI	SERVENTE COM ENCARGOS COMPLEMENTARES	SEDI - SERVIÇOS DIVERSOS		H	2,8038000	18,70	52,43
Composição / Auxiliar	88628	SINAPI	ARGAMASSA TRAÇO 1:3 (EM VOLUME DE CIMENTO E AREIA MÉDIA ÚMIDA), / PREPARO MECÂNICO COM BETONEIRA 400 L. AF_08/2019	SEDI - SERVIÇOS DIVERSOS		m³	0,0728000	484,78	35,29
Composição Auxiliar	94970	SINAPI	CONCRETO FCK = 20MPA, TRAÇO 1:2,7:3 (EM MASSA SECA DE CIMENTO/ AREIA MÉDIA/ BRITA 1) - PREPARO MECÂNICO COM BETONEIRA 600 L. / AF_05/2021	FUES - FUNDAÇÕES E ESTRUTURAS		m³	0,0744000	412,24	30,67
Composição / Auxiliar	97735	SINAPI	PEÇA RETANGULAR PRÉ-MOLDADA, VOLUME DE CONCRETO DE 30 A 100 / LITROS, TAXA DE AÇO APROXIMADA DE 30KG/M³. AF_03/2024	FUES - FUNDAÇÕES E / ESTRUTURAS		m³	0,0448000	2.144,93	96,09
Insumo	00000650	SINAPI	BLOCO DE VEDACAO DE CONCRETO, 9 X 19 X 39 CM (CLASSE C - NBR 6136)	Material		UN	20,7656000	2,74	56,89
Insumo	00002692	SINAPI	DESMOLDANTE PROTETOR PARA FORMAS DE MADEIRA, DE BASE OLEOSA / EMULSIONADA EM AGUA	Material		L	0,0054000	6,08	0,03
Insumo	00004491	SINAPI	PONTALETE *7,5 X 7,5* CM EM PINUS, MISTA OU EQUIVALENTE DA REGIAO - / BRUTA	Material		M	0,1184000	9,48	1,12
Insumo	00004517	SINAPI	SARRAFO *2,5 X 7,5* CM EM PINUS, MISTA OU EQUIVALENTE DA REGIAO - / BRUTA	Material		M	0,1408000	3,32	0,46
Insumo	00005069	SINAPI	PREGO DE ACO POLIDO COM CABECA 17 X 27 (2 1/2 X 11)	Material		KG	0,0125000	18,94	0,23
Insumo	00006193	SINAPI	TABUA NAO APARELHADA *2,5 X 20* CM, EM MACARANDUBA/MASSARANDUBA, ANGELIM OU EQUIVALENTE DA REGIAO - / BRUTA	Material		M	0,4416000	14,14	6,24
				MO sem LS =>	185,66	LS =>	0,00	MO com LS =>	185,66
				Valor do BDI =>	88,72		Valor com BDI =>		463,33

15.4.2	Código	Banco	Descrição	Tipo		Und	Quant.	Valor Unit	Total
Composição	89578	SINAPI	TUBO PVC, SÉRIE R, ÁGUA PLUVIAL, DN 100 MM, FORNECIDO E INSTALADO / EM CONDUTORES VERTICAIS DE ÁGUAS PLUVIAIS. AF_06/2022	INHI - INSTALAÇÕES HIDROS / SANITÁRIAS		M	1,0000000	25,99	25,99
Composição / Auxiliar	88248	SINAPI	AUXILIAR DE ENCANADOR OU BOMBEIRO HIDRÁULICO COM ENCARGOS / COMPLEMENTARES	SEDI - SERVIÇOS DIVERSOS		H	0,0758000	18,43	1,39
Composição / Auxiliar	88267	SINAPI	ENCANADOR OU BOMBEIRO HIDRÁULICO COM ENCARGOS / COMPLEMENTARES	SEDI - SERVIÇOS DIVERSOS		H	0,0758000	25,65	1,94
Insumo	00009841	SINAPI	TUBO PVC, SERIE R, DN 100 MM, PARA ESGOTO OU AGUAS PLUVIAIS / PREDIAL (NBR 5688)	Material		M	1,0350000	21,83	22,59
Insumo	00038383	SINAPI	LIXA D'AGUA EM FOLHA, GRAO 100	Material		UN	0,0420000	1,79	0,07
				MO sem LS =>	2,84	LS =>	0,00	MO com LS =>	2,84
				Valor do BDI =>	5,97		Valor com BDI =>		31,18

15.4.3	Código	Banco	Descrição	Tipo		Und	Quant.	Valor Unit	Total
Composição	104166	SINAPI	TUBO PVC, SÉRIE R, ÁGUA PLUVIAL, DN 150 MM, FORNECIDO E INSTALADO / EM RAMAL DE ENCAMINHAMENTO. AF_06/2022	INHI - INSTALAÇÕES HIDROS / SANITÁRIAS		M	1,0000000	58,91	58,91
Composição / Auxiliar	88248	SINAPI	AUXILIAR DE ENCANADOR OU BOMBEIRO HIDRÁULICO COM ENCARGOS / COMPLEMENTARES	SEDI - SERVIÇOS DIVERSOS		H	0,2533000	18,43	4,66
Composição / Auxiliar	88267	SINAPI	ENCANADOR OU BOMBEIRO HIDRÁULICO COM ENCARGOS / COMPLEMENTARES	SEDI - SERVIÇOS DIVERSOS		H	0,2533000	25,65	6,49
Insumo	00009840	SINAPI	TUBO PVC, SERIE R, DN 150 MM, PARA ESGOTO OU AGUAS PLUVIAIS / PREDIAL (NBR 5688)	Material		M	1,0354000	46,11	47,74
Insumo	00038383	SINAPI	LIXA D'AGUA EM FOLHA, GRAO 100	Material		UN	0,0141000	1,79	0,02
				MO sem LS =>	9,52	LS =>	0,00	MO com LS =>	9,52
				Valor do BDI =>	13,53		Valor com BDI =>		70,69

15.4.4	Código	Banco	Descrição	Tipo		Und	Quant.	Valor Unit	Total
Composição	89584	SINAPI	JOELHO 90 GRAUS, PVC, SERIE R, ÁGUA PLUVIAL, DN 100 MM, JUNTA ELÁSTICA, FORNECIDO E INSTALADO EM CONDUTORES VERTICAIS DE / ÁGUAS PLUVIAIS. AF_06/2022	INHI - INSTALAÇÕES HIDROS SANITÁRIAS		UN	1,0000000	36,60	36,60
Composição / Auxiliar	88248	SINAPI	AUXILIAR DE ENCANADOR OU BOMBEIRO HIDRÁULICO COM ENCARGOS / COMPLEMENTARES	SEDI - SERVIÇOS DIVERSOS		H	0,2729000	18,43	5,02
Composição / Auxiliar	88267	SINAPI	ENCANADOR OU BOMBEIRO HIDRÁULICO COM ENCARGOS / COMPLEMENTARES	SEDI - SERVIÇOS DIVERSOS		H	0,2729000	25,65	6,99
Insumo	00000299	SINAPI	ANEL BORRACHA, DN 100 MM, PARA TUBO SERIE REFORCADA ESGOTO / PREDIAL	Material		UN	2,0000000	3,47	6,94
Insumo	00020078	SINAPI	PASTA LUBRIFICANTE PARA TUBOS E CONEXOES COM JUNTA ELASTICA, EMBALAGEM DE *400* GR (USO EM PVC, ACO, POLIETILENO E OUTROS)	Material		UN	0,1160000	22,11	2,56
Insumo	00020157	SINAPI	JOELHO, PVC SERIE R, 90 GRAUS, DN 100 MM, PARA ESGOTO PREDIAL	Material		UN	1,0000000	15,09	15,09
				MO sem LS =>	10,25	LS =>	0,00	MO com LS =>	10,25
				Valor do BDI =>	8,41		Valor com BDI =>		43,92

15.4.5	Código	Banco	Descrição	Tipo		Und	Quant.	Valor Unit	Total
Composição	89554	SINAPI	LUVA SIMPLES, PVC, SERIE R, ÁGUA PLUVIAL, DN 100 MM, JUNTA ELÁSTICA, FORNECIDO E INSTALADO EM RAMAL DE ENCAMINHAMENTO. AF_06/2022	INHI - INSTALAÇÕES HIDROS SANITÁRIAS		UN	1,0000000	22,85	22,85
Composição / Auxiliar	88248	SINAPI	AUXILIAR DE ENCANADOR OU BOMBEIRO HIDRÁULICO COM ENCARGOS / COMPLEMENTARES	SEDI - SERVIÇOS DIVERSOS		H	0,0858000	18,43	1,58
Composição / Auxiliar	88267	SINAPI	ENCANADOR OU BOMBEIRO HIDRÁULICO COM ENCARGOS / COMPLEMENTARES	SEDI - SERVIÇOS DIVERSOS		H	0,0858000	25,65	2,20
Insumo	00000122	SINAPI	ADESIVO PLASTICO PARA PVC, FRASCO COM *850* GR	Material		UN	0,0245000	53,57	1,31
Insumo	00000299	SINAPI	ANEL BORRACHA, DN 100 MM, PARA TUBO SERIE REFORCADA ESGOTO / PREDIAL	Material		UN	1,0000000	3,47	3,47
Insumo	00020078	SINAPI	PASTA LUBRIFICANTE PARA TUBOS E CONEXOES COM JUNTA ELASTICA, EMBALAGEM DE *400* GR (USO EM PVC, ACO, POLIETILENO E OUTROS)	Material		UN	0,0567000	22,11	1,25
Insumo	00020083	SINAPI	SOLUCAO PREPARADORA / LIMPADORA PARA PVC, FRASCO COM 1000 CM3	Material		UN	0,0400000	60,70	2,42
Insumo	00020170	SINAPI	LUVA SIMPLES, PVC SERIE R, 100 MM, PARA ESGOTO PREDIAL	Material		UN	1,0000000	10,56	10,56
Insumo	00038383	SINAPI	LIXA D'AGUA EM FOLHA, GRAO 100	Material		UN	0,0360000	1,79	0,06
				MO sem LS =>	3,21	LS =>	0,00	MO com LS =>	3,21
				Valor do BDI =>	5,25		Valor com BDI =>		27,42

16.1.1	Código	Banco	Descrição	Tipo		Und	Quant.	Valor Unit	Total
Composição	12794	ORSE	Luminária hermética de sobrepor, para lâmpada tubular T8, 2x36w, IP65, 127cm, / ref.: LMIP65 2x36 - T8C, da G-light ou similar, exclusive lâmpadas	Luminárias Internas		un	1,0000000	347,77	347,77
Composição / Auxiliar	10549	ORSE	Encargos Complementares - Servente	Provisórios		h	0,6000000	3,30	1,98
Composição / Auxiliar	10552	ORSE	Encargos Complementares - Eletricista	Provisórios		h	0,6000000	3,18	1,90
Insumo	00002436/SINAPI	ORSE	Eletricista (horista)	Mão de Obra		h	0,6000000	16,65	9,99
Insumo	00006111/SINAPI	ORSE	Servente de obras (horista)	Mão de Obra		h	0,6000000	11,88	7,12
Insumo	13516	ORSE	Luminária hermética de sobrepor, para lâmpada tubular T8, 2x36w, IP65, 127cm, / ref.: LMIP65 2x36 - T8C, da G-light ou similar	Material		un	1,0000000	326,78	326,78
				MO sem LS =>	19,66	LS =>	0,00	MO com LS =>	19,66
				Valor do BDI =>	79,91		Valor com BDI =>		417,32

16.1.2	Código	Banco	Descrição	Tipo		Und	Quant.	Valor Unit	Total
Composição	C00000230	Próprio	Refletor Led 100w Bivolt Ip65 6500k Carcaça Preta Cor Da Carcaça Preto Cor Da Luz Branco-frio 110v/220v, 11.000 lumens - MODELO PHILIPS BVP153 OU / EQUIVALENTE - FORNECIMENTO E INSTALAÇÃO	INEL - INSTALAÇÃO ELÉTRICA/ELETRIFICAÇÃO E / ILUMINAÇÃO EXTERNA		UN	1,0000000	620,34	620,34
Composição / Auxiliar	88264	SINAPI	ELETRICISTA COM ENCARGOS COMPLEMENTARES	SEDI - SERVIÇOS DIVERSOS		H	1,0000000	26,68	26,68
Composição / Auxiliar	88247	SINAPI	AUXILIAR DE ELETRICISTA COM ENCARGOS COMPLEMENTARES	SEDI - SERVIÇOS DIVERSOS		H	1,0000000	19,30	19,30
Insumo	IN00000131	Próprio	Refletor Led 100w Bivolt Ip65 6500k Carcaça Preta Cor Da Carcaça Preto Cor Da / Luz Branco-frio 110v/220v, 11.000 lumens - MODELO PHILIPS BVP153	Material		UN	1,0000000	574,36	574,36
				MO sem LS =>	38,42	LS =>	0,00	MO com LS =>	38,42
				Valor do BDI =>	142,54		Valor com BDI =>		744,40

16.1.3	Código	Banco	Descrição	Tipo		Und	Quant.	Valor Unit	Total
Composição	92004	SINAPI	TOMADA MÉDIA DE EMBUTIR (2 MÓDULOS), 2P+T 10 A, INCLUINDO SUPORTE / E PLACA - FORNECIMENTO E INSTALAÇÃO. AF_03/2023	INEL - INSTALAÇÃO / ELÉTRICA/ELETRIFICAÇÃO E		UN	1,0000000	47,12	47,12
Composição Auxiliar	91946	SINAPI	SUPORTE PARAFUSADO COM PLACA DE ENCAIXE 4" X 2" MÉDIO (1,30 M DO PISO) PARA PONTO ELÉTRICO - FORNECIMENTO E INSTALAÇÃO. AF_03/2023	INEL - INSTALAÇÃO ELÉTRICA/ELETRIFICAÇÃO E / ILUMINAÇÃO EXTERNA		UN	1,0000000	9,16	9,16
Composição / Auxiliar	92002	SINAPI	TOMADA MÉDIA DE EMBUTIR (2 MÓDULOS), 2P+T 10 A, SEM SUPORTE E SEM / PLACA - FORNECIMENTO E INSTALAÇÃO. AF_03/2023	INEL - INSTALAÇÃO / ELÉTRICA/ELETRIFICAÇÃO E		UN	1,0000000	37,96	37,96
				MO sem LS =>	26,88	LS =>	0,00	MO com LS =>	26,88
				Valor do BDI =>	10,82		Valor com BDI =>		56,54

16.1.4	Código	Banco	Descrição	Tipo		Und	Quant.	Valor Unit	Total
Composição	92029	SINAPI	INTERRUPTOR PARALELO (1 MÓDULO) COM 1 TOMADA DE EMBUTIR 2P+T 10 A, INCLUINDO SUPORTE E PLACA - FORNECIMENTO E INSTALAÇÃO. / AF_03/2023	INEL - INSTALAÇÃO ELÉTRICA/ELETRIFICAÇÃO E / ILUMINAÇÃO EXTERNA		UN	1,0000000	47,96	47,96
Composição Auxiliar	91946	SINAPI	SUPORTE PARAFUSADO COM PLACA DE ENCAIXE 4" X 2" MÉDIO (1,30 M DO PISO) PARA PONTO ELÉTRICO - FORNECIMENTO E INSTALAÇÃO. AF_03/2023	INEL - INSTALAÇÃO ELÉTRICA/ELETRIFICAÇÃO E / ILUMINAÇÃO EXTERNA		UN	1,0000000	9,16	9,16
Composição Auxiliar	92028	SINAPI	INTERRUPTOR PARALELO (1 MÓDULO) COM 1 TOMADA DE EMBUTIR 2P+T 10 A, SEM SUPORTE E SEM PLACA - FORNECIMENTO E INSTALAÇÃO. / AF_03/2023	INEL - INSTALAÇÃO ELÉTRICA/ELETRIFICAÇÃO E / ILUMINAÇÃO EXTERNA		UN	1,0000000	38,80	38,80
				MO sem LS =>	26,88	LS =>	0,00	MO com LS =>	26,88
				Valor do BDI =>	11,02		Valor com BDI =>		57,55

16.1.5	Código	Banco	Descrição	Tipo		Und	Quant.	Valor Unit	Total
Composição	101901	SINAPI	CONTATOR TRIPOLAR I NOMINAL 12A - FORNECIMENTO E INSTALAÇÃO. / AF_10/2020	INEL - INSTALAÇÃO / ELÉTRICA/ELETRIFICAÇÃO E		UN	1,0000000	86,09	86,09
Composição / Auxiliar	88247	SINAPI	AUXILIAR DE ELETRICISTA COM ENCARGOS COMPLEMENTARES	SEDI - SERVIÇOS DIVERSOS		H	0,1428000	19,30	2,75
Composição / Auxiliar	88264	SINAPI	ELETRICISTA COM ENCARGOS COMPLEMENTARES	SEDI - SERVIÇOS DIVERSOS		H	0,1428000	26,68	3,80
Insumo	00001570	SINAPI	TERMINAL A COMPRESSAO EM COBRE ESTANHADO PARA CABO 2,5 MM2, 1 / FURO E 1 COMPRESSAO, PARA PARAFUSO DE FIXACAO M5	Material		UN	3,0000000	0,79	2,37
Insumo	00001623	SINAPI	CONTATOR TRIPOLAR, CORRENTE DE 12 A, TENSAO NOMINAL DE *500* V, / CATEGORIA AC-2 E AC-3	Material		UN	1,0000000	77,17	77,17
				MO sem LS =>	5,47	LS =>	0,00	MO com LS =>	5,47
				Valor do BDI =>	19,78		Valor com BDI =>		103,30

16.1.6	Código	Banco	Descrição	Tipo		Und	Quant.	Valor Unit	Total
Composição	070305	AGETOP CIVIL	BOTOEIRA "LIGA-DESLIGA" PARA INSTALAÇÃO EM PORTA DE QUADRO	703		Un	1,0000000	57,08	57,08
Composição / Auxiliar	88241	SINAPI	AJUDANTE DE OPERAÇÃO EM GERAL COM ENCARGOS COMPLEMENTARES	SEDI - SERVIÇOS DIVERSOS		H	0,5000000	19,29	9,64
Composição / Auxiliar	88264	SINAPI	ELETRICISTA COM ENCARGOS COMPLEMENTARES	SEDI - SERVIÇOS DIVERSOS		H	0,5000000	26,68	13,34
Insumo	3042	AGETOP CIVIL	BOTOEIRA "LIGA-DESLIGA" PARA INSTALAÇÃO EM PORTA DE QUADRO	Material		un	1,0000000	34,10	34,10
				MO sem LS =>	19,19	LS =>	0,00	MO com LS =>	19,19
				Valor do BDI =>	13,11		Valor com BDI =>		68,49

16.2.1	Código	Banco	Descrição	Tipo		Und	Quant.	Valor Unit	Total
Composição	97670	SINAPI	ELETRODUTO FLEXÍVEL CORRUGADO, PEAD, DN 100 (4"), PARA REDE / ENTERRADA DE DISTRIBUIÇÃO DE ENERGIA ELÉTRICA - FORNECIMENTO E INSTALAÇÃO. AF_12/2021	INEL - INSTALAÇÃO / ELÉTRICA/ELETRIFICAÇÃO E ILUMINAÇÃO EXTERNA		M	1,0000000	17,12	17,12
Composição / Auxiliar	88247	SINAPI	AUXILIAR DE ELETRICISTA COM ENCARGOS COMPLEMENTARES	SEDI - SERVIÇOS DIVERSOS		H	0,1721000	19,30	3,32
Composição / Auxiliar	88264	SINAPI	ELETRICISTA COM ENCARGOS COMPLEMENTARES	SEDI - SERVIÇOS DIVERSOS		H	0,1721000	26,68	4,59
Insumo	00039248	SINAPI	ELETRODUTO/DUTO PEAD FLEXIVEL PAREDE SIMPLES, CORRUGACAO / HELICOIDAL, COR PRETA, SEM ROSCA, DE 4", CRC 680 N, PARA CABEAMENTO SUBTERRANEO (NBR 15715)	Material		M	1,0980000	8,39	9,21
				MO sem LS =>	6,60	LS =>	0,00	MO com LS =>	6,60
				Valor do BDI =>	3,93		Valor com BDI =>		20,54

16.2.2	Código	Banco	Descrição	Tipo		Und	Quant.	Valor Unit	Total
Composição	071213	AGETOP CIVIL	ELETRODUTO EM AÇO GALVANIZADO A FOGO DIÂMETRO 1 1/4" - PESADO	712		M	1,0000000	74,34	74,34
Composição / Auxiliar	88241	SINAPI	AJUDANTE DE OPERAÇÃO EM GERAL COM ENCARGOS COMPLEMENTARES	SEDI - SERVIÇOS DIVERSOS		H	0,6500000	19,29	12,53
Composição / Auxiliar	88264	SINAPI	ELETRICISTA COM ENCARGOS COMPLEMENTARES	SEDI - SERVIÇOS DIVERSOS		H	0,6500000	26,68	17,34
Insumo	3272	AGETOP CIVIL	ELETRODUTO EM AÇO GALVANIZADO A FOGO DIÂMETRO 1 1/4" - PESADO	Material		m	1,0000000	44,47	44,47
				MO sem LS =>	24,95	LS =>	0,00	MO com LS =>	24,95
				Valor do BDI =>	17,08		Valor com BDI =>		89,20

16.2.3	Código	Banco	Descrição	Tipo		Und	Quant.	Valor Unit	Total
Composição	104785	SINAPI	FIXAÇÃO DE ELETRODUTOS, COM ABRAÇADEIRA METÁLICA RÍGIDA TIPO D COM PARAFUSO DE FIXAÇÃO 1 1/4", FIXADA DIRETAMENTE NA LAJE OU / PAREDE. AF_09/2023	INEL - INSTALAÇÃO ELÉTRICA/ELETRIFICAÇÃO E / ILUMINAÇÃO EXTERNA		M	1,0000000	9,50	9,50
Composição / Auxiliar	88247	SINAPI	AUXILIAR DE ELETRICISTA COM ENCARGOS COMPLEMENTARES	SEDI - SERVIÇOS DIVERSOS		H	0,0442000	19,30	0,85
Composição / Auxiliar	88264	SINAPI	ELETRICISTA COM ENCARGOS COMPLEMENTARES	SEDI - SERVIÇOS DIVERSOS		H	0,1946000	26,68	5,19
Insumo	00004350	SINAPI	BUCHA DE NYLON, DIAMETRO DO FURO 8 MM, COMPRIMENTO 40 MM, COM / PARAFUSO DE ROSCA SOBERBA, CABECA CHATA, FENDA SIMPLES, 4,8 X 50 MM	Material		UN	1,2900000	0,58	0,74
Insumo	00000395	SINAPI	ABRACADEIRA EM ACO PARA AMARRACAO DE ELETRODUTOS, TIPO D, COM / 1 1/4" E PARAFUSO DE FIXACAO	Material		UN	1,2500000	2,18	2,72
				MO sem LS =>	5,22	LS =>	0,00	MO com LS =>	5,22
				Valor do BDI =>	2,18		Valor com BDI =>		11,40

16.2.4	Código	Banco	Descrição	Tipo		Und	Quant.	Valor Unit	Total
Composição	8359	ORSE	Fornecimento e instalação de eletrocalha perfurada 100 x 50 x 3000 mm (ref.mopa / ou similar) com tampa	Pontos de Suprimento de Lógica		m	1,0000000	31,24	31,24
Composição / Auxiliar	10549	ORSE	Encargos Complementares - Servente	Provisórios		h	0,4000000	3,30	1,32
Composição / Auxiliar	10552	ORSE	Encargos Complementares - Eletricista	Provisórios		h	0,4000000	3,18	1,27
Insumo	00002436/SINAPI	ORSE	Eletricista (horista)	Mão de Obra		h	0,4000000	16,65	6,66
Insumo	00006111/SINAPI	ORSE	Servente de obras (horista)	Mão de Obra		h	0,4000000	11,88	4,75
Insumo	3990	ORSE	Tampa de encaixe 100 X3000 - Z para eletrocalha metálica (ref.: mopa ou similar)	Material		m	1,0000000	5,66	5,66
Insumo	860	ORSE	Eletrocalha metálica perfurada 100 x 50 x 3000 mm (ref. mopa ou similar)	Material		m	1,0000000	11,58	11,58
				MO sem LS =>	13,11	LS =>	0,00	MO com LS =>	13,11
				Valor do BDI =>	7,18		Valor com BDI =>		37,48

16.2.5	Código	Banco	Descrição	Tipo		Und	Quant.	Valor Unit	Total
Composição	95803	SINAPI	CONDULETE DE ALUMÍNIO, TIPO X, PARA ELETRODUTO DE AÇO / GALVANIZADO DN 32 MM (1 1/4	INEL - INSTALAÇÃO / ELÉTRICA/ELETRIFICAÇÃO E		UN	1,0000000	56,00	56,00
Composição / Auxiliar	88247	SINAPI	AUXILIAR DE ELETRICISTA COM ENCARGOS COMPLEMENTARES	SEDI - SERVIÇOS DIVERSOS		H	0,6998000	19,30	13,50
Composição / Auxiliar	88264	SINAPI	ELETRICISTA COM ENCARGOS COMPLEMENTARES	SEDI - SERVIÇOS DIVERSOS		H	0,6998000	26,68	18,67
Insumo	00002597	SINAPI	CONDULETE DE ALUMINIO TIPO X, PARA ELETRODUTO ROSCAVEL DE 1 1/4", / COM TAMPA CEGA	Material		UN	1,0000000	23,45	23,45
Insumo	00011950	SINAPI	BUCHA DE NYLON SEM ABA S6, COM PARAFUSO DE 4,20 X 40 MM EM ACO ZINCADO COM ROSCA SOBERBA, CABECA CHATA E FENDA PHILLIPS	Material		UN	2,0000000	0,19	0,38
				MO sem LS =>	26,88	LS =>	0,00	MO com LS =>	26,88
				Valor do BDI =>	12,87		Valor com BDI =>		67,20

16.2.6	Código	Banco	Descrição	Tipo		Und	Quant.	Valor Unit	Total
Composição	97893	SINAPI	CAIXA ENTERRADA ELÉTRICA RETANGULAR, EM ALVENARIA COM BLOCOS / DE CONCRETO, FUNDO COM BRITA, DIMENSÕES INTERNAS: 0,8X0,8X0,6 M. AF_12/2020	INEL - INSTALAÇÃO / ELÉTRICA/ELETRIFICAÇÃO E ILUMINAÇÃO EXTERNA		UN	1,0000000	470,78	470,78
Composição Auxiliar	100475	SINAPI	ARGAMASSA TRAÇO 1:3 (EM VOLUME DE CIMENTO E AREIA MÉDIA ÚMIDA) / COM ADIÇÃO DE IMPERMEABILIZANTE, PREPARO MECÂNICO COM BETONEIRA 400 L. AF_08/2019	SEDI - SERVIÇOS DIVERSOS		m³	0,0748000	616,33	46,10
Composição / Auxiliar	101619	SINAPI	PREPARO DE FUNDO DE VALA COM LARGURA MENOR QUE 1,5 M, COM / CAMADA DE BRITA, LANÇAMENTO MANUAL. AF_08/2020	MOVT - MOVIMENTO DE / TERRA		m³	0,1210000	263,72	31,91
Composição Auxiliar	5678	SINAPI	RETROESCAVADEIRA SOBRE RODAS COM CARREGADEIRA, TRAÇÃO 4X4, POTÊNCIA LÍQ. 88 HP, CAÇAMBA CARREG. CAP. MÍN. 1 M3, CAÇAMBA RETRO CAP. 0,26 M3, PESO OPERACIONAL MÍN. 6.674 KG, PROFUNDIDADE / ESCAVAÇÃO MÁX. 4,37 M - CHP DIURNO. AF_06/2014	CHOR - CUSTOS HORÁRIOS DE MÁQUINAS E EQUIPAMENTOS		CHP	0,0136000	122,17	1,66
Composição Auxiliar	5679	SINAPI	RETROESCAVADEIRA SOBRE RODAS COM CARREGADEIRA, TRAÇÃO 4X4, POTÊNCIA LÍQ. 88 HP, CAÇAMBA CARREG. CAP. MÍN. 1 M3, CAÇAMBA RETRO CAP. 0,26 M3, PESO OPERACIONAL MÍN. 6.674 KG, PROFUNDIDADE / ESCAVAÇÃO MÁX. 4,37 M - CHI DIURNO. AF_06/2014	CHOR - CUSTOS HORÁRIOS DE MÁQUINAS E EQUIPAMENTOS		CHI	0,0281000	51,94	1,45
Composição Auxiliar	87316	SINAPI	ARGAMASSA TRAÇO 1:4 (EM VOLUME DE CIMENTO E AREIA GROSSA ÚMIDA) / PARA CHAPISCO CONVENCIONAL, PREPARO MECÂNICO COM BETONEIRA 400 L. AF_08/2019	SEDI - SERVIÇOS DIVERSOS		m³	0,0173000	416,21	7,20
Composição / Auxiliar	88309	SINAPI	PEDREIRO COM ENCARGOS COMPLEMENTARES	SEDI - SERVIÇOS DIVERSOS		H	3,8569000	26,32	101,51
Composição / Auxiliar	88316	SINAPI	SERVENTE COM ENCARGOS COMPLEMENTARES	SEDI - SERVIÇOS DIVERSOS		H	3,0305000	18,70	56,67
Composição / Auxiliar	97735	SINAPI	PEÇA RETANGULAR PRÉ-MOLDADA, VOLUME DE CONCRETO DE 30 A 100 / LITROS, TAXA DE AÇO APROXIMADA DE 30KG/M³. AF_03/2024	FUES - FUNDAÇÕES E / ESTRUTURAS		m³	0,0700000	2.144,93	150,14
Insumo	00000650	SINAPI	BLOCO DE VEDACAO DE CONCRETO, 9 X 19 X 39 CM (CLASSE C - NBR 6136)	Material		UN	27,0615000	2,74	74,14
				MO sem LS =>	231,78	LS =>	0,00	MO com LS =>	231,78
				Valor do BDI =>	108,17		Valor com BDI =>		564,93

16.3.1	Código	Banco	Descrição	Tipo		Und	Quant.	Valor Unit	Total
Composição	91926	SINAPI	CABO DE COBRE FLEXÍVEL ISOLADO, 2,5 MM², ANTI-CHAMA 450/750 V, PARA CIRCUITOS TERMINAIS - FORNECIMENTO E INSTALAÇÃO. AF_03/2023	INEL - INSTALAÇÃO ELÉTRICA/ELETRIFICAÇÃO E / ILUMINAÇÃO EXTERNA		M	1,0000000	3,95	3,95
Composição / Auxiliar	88247	SINAPI	AUXILIAR DE ELETRICISTA COM ENCARGOS COMPLEMENTARES	SEDI - SERVIÇOS DIVERSOS		H	0,0290000	19,30	0,55
Composição / Auxiliar	88264	SINAPI	ELETRICISTA COM ENCARGOS COMPLEMENTARES	SEDI - SERVIÇOS DIVERSOS		H	0,0290000	26,68	0,77
Insumo	00001014	SINAPI	CABO DE COBRE, FLEXIVEL, CLASSE 4 OU 5, ISOLACAO EM PVC/A, / ANTICHAMA BWF-B, 1 CONDUTOR, 450/750 V, SECAO NOMINAL 2,5 MM2	Material		M	1,2434000	2,10	2,61
Insumo	00021127	SINAPI	FITA ISOLANTE ADESIVA ANTICHAMA, USO ATE 750 V, EM ROLO DE 19 MM X / 5 M	Material		UN	0,0094000	2,99	0,02
				MO sem LS =>	1,11	LS =>	0,00	MO com LS =>	1,11
				Valor do BDI =>	0,90		Valor com BDI =>		4,74

16.3.2	Código	Banco	Descrição	Tipo		Und	Quant.	Valor Unit	Total
Composição	91928	SINAPI	CABO DE COBRE FLEXÍVEL ISOLADO, 4 MM², ANTI-CHAMA 450/750 V, PARA CIRCUITOS TERMINAIS - FORNECIMENTO E INSTALAÇÃO. AF_03/2023	INEL - INSTALAÇÃO ELÉTRICA/ELETRIFICAÇÃO E / ILUMINAÇÃO EXTERNA		M	1,0000000	6,12	6,12
Composição / Auxiliar	88247	SINAPI	AUXILIAR DE ELETRICISTA COM ENCARGOS COMPLEMENTARES	SEDI - SERVIÇOS DIVERSOS		H	0,0390000	19,30	0,75
Composição / Auxiliar	88264	SINAPI	ELETRICISTA COM ENCARGOS COMPLEMENTARES	SEDI - SERVIÇOS DIVERSOS		H	0,0390000	26,68	1,04
Insumo	00000981	SINAPI	CABO DE COBRE, FLEXIVEL, CLASSE 4 OU 5, ISOLACAO EM PVC/A, / ANTICHAMA BWF-B, 1 CONDUTOR, 450/750 V, SECAO NOMINAL 4 MM2	Material		M	1,2434000	3,47	4,31
Insumo	00021127	SINAPI	FITA ISOLANTE ADESIVA ANTICHAMA, USO ATE 750 V, EM ROLO DE 19 MM X / 5 M	Material		UN	0,0094000	2,99	0,02
				MO sem LS =>	1,49	LS =>	0,00	MO com LS =>	1,49
				Valor do BDI =>	1,40		Valor com BDI =>		7,34

16.3.3	Código	Banco	Descrição	Tipo		Und	Quant.	Valor Unit	Total
Composição	92980	SINAPI	CABO DE COBRE FLEXÍVEL ISOLADO, 10 MM², ANTI-CHAMA 0,6/1,0 KV, PARA / DISTRIBUIÇÃO - FORNECIMENTO E INSTALAÇÃO. AF_10/2020	INEL - INSTALAÇÃO / ELÉTRICA/ELETRIFICAÇÃO E		M	1,0000000	9,76	9,76
Composição / Auxiliar	88247	SINAPI	AUXILIAR DE ELETRICISTA COM ENCARGOS COMPLEMENTARES	SEDI - SERVIÇOS DIVERSOS		H	0,0090000	19,30	0,17
Composição / Auxiliar	88264	SINAPI	ELETRICISTA COM ENCARGOS COMPLEMENTARES	SEDI - SERVIÇOS DIVERSOS		H	0,0090000	26,68	0,24
Insumo	00001020	SINAPI	CABO DE COBRE, FLEXIVEL, CLASSE 4 OU 5, ISOLACAO EM PVC/A, ANTICHAMA BWF-B, COBERTURA PVC-ST1, ANTICHAMA BWF-B, 1 / CONDUTOR, 0,6/1 KV, SECAO NOMINAL 10 MM2	Material		M	1,0260000	9,10	9,33
Insumo	00021127	SINAPI	FITA ISOLANTE ADESIVA ANTICHAMA, USO ATE 750 V, EM ROLO DE 19 MM X / 5 M	Material		UN	0,0100000	2,99	0,02
				MO sem LS =>	0,34	LS =>	0,00	MO com LS =>	0,34
				Valor do BDI =>	2,24		Valor com BDI =>		11,71

16.3.4	Código	Banco	Descrição	Tipo		Und	Quant.	Valor Unit	Total
Composição	92986	SINAPI	CABO DE COBRE FLEXÍVEL ISOLADO, 35 MM², ANTI-CHAMA 0,6/1,0 KV, PARA REDE ENTERRADA DE DISTRIBUIÇÃO DE ENERGIA ELÉTRICA - / FORNECIMENTO E INSTALAÇÃO. AF_12/2021	INEL - INSTALAÇÃO ELÉTRICA/ELETRIFICAÇÃO E / ILUMINAÇÃO EXTERNA		M	1,0000000	35,43	35,43
Composição / Auxiliar	88247	SINAPI	AUXILIAR DE ELETRICISTA COM ENCARGOS COMPLEMENTARES	SEDI - SERVIÇOS DIVERSOS		H	0,0697000	19,30	1,34
Composição / Auxiliar	88264	SINAPI	ELETRICISTA COM ENCARGOS COMPLEMENTARES	SEDI - SERVIÇOS DIVERSOS		H	0,0697000	26,68	1,85
Insumo	00001019	SINAPI	CABO DE COBRE, FLEXIVEL, CLASSE 4 OU 5, ISOLACAO EM PVC/A, ANTICHAMA BWF-B, COBERTURA PVC-ST1, ANTICHAMA BWF-B, 1 / CONDUTOR, 0,6/1 KV, SECAO NOMINAL 35 MM2	Material		M	1,0150000	31,74	32,21
Insumo	00021127	SINAPI	FITA ISOLANTE ADESIVA ANTICHAMA, USO ATE 750 V, EM ROLO DE 19 MM X / 5 M	Material		UN	0,0120000	2,99	0,03
				MO sem LS =>	2,67	LS =>	0,00	MO com LS =>	2,67
				Valor do BDI =>	8,14		Valor com BDI =>		42,51

16.3.5	Código	Banco	Descrição	Tipo		Und	Quant.	Valor Unit	Total
Composição	92988	SINAPI	CABO DE COBRE FLEXÍVEL ISOLADO, 50 MM², ANTI-CHAMA 0,6/1,0 KV, PARA REDE ENTERRADA DE DISTRIBUIÇÃO DE ENERGIA ELÉTRICA - / FORNECIMENTO E INSTALAÇÃO. AF_12/2021	INEL - INSTALAÇÃO ELÉTRICA/ELETRIFICAÇÃO E / ILUMINAÇÃO EXTERNA		M	1,0000000	51,47	51,47
Composição / Auxiliar	88247	SINAPI	AUXILIAR DE ELETRICISTA COM ENCARGOS COMPLEMENTARES	SEDI - SERVIÇOS DIVERSOS		H	0,0830000	19,30	1,60
Composição / Auxiliar	88264	SINAPI	ELETRICISTA COM ENCARGOS COMPLEMENTARES	SEDI - SERVIÇOS DIVERSOS		H	0,0830000	26,68	2,21
Insumo	00001018	SINAPI	CABO DE COBRE, FLEXIVEL, CLASSE 4 OU 5, ISOLACAO EM PVC/A, / ANTICHAMA BWF-B, COBERTURA PVC-ST1, ANTICHAMA BWF-B, 1 CONDUTOR, 0,6/1 KV, SECAO NOMINAL 50 MM2	Material		M	1,0150000	46,94	47,64
Insumo	00021127	SINAPI	FITA ISOLANTE ADESIVA ANTICHAMA, USO ATE 750 V, EM ROLO DE 19 MM X / 5 M	Material		UN	0,0090000	2,99	0,02
				MO sem LS =>	3,18	LS =>	0,00	MO com LS =>	3,18
				Valor do BDI =>	11,82		Valor com BDI =>		61,76

16.5.1	Código	Banco	Descrição	Tipo		Und	Quant.	Valor Unit	Total
Composição	101880	SINAPI	QUADRO DE DISTRIBUIÇÃO DE ENERGIA EM CHAPA DE AÇO GALVANIZADO, DE EMBUTIR, COM BARRAMENTO TRIFÁSICO, PARA 30 DISJUNTORES DIN / 150A - FORNECIMENTO E INSTALAÇÃO. AF_10/2020	INEL - INSTALAÇÃO ELÉTRICA/ELETRIFICAÇÃO E / ILUMINAÇÃO EXTERNA		UN	1,0000000	531,37	531,37
Composição Auxiliar	87367	SINAPI	ARGAMASSA TRAÇO 1:1:6 (EM VOLUME DE CIMENTO, CAL E AREIA MÉDIA ÚMIDA) PARA EMBOÇO/MASSA ÚNICA/ASSENTAMENTO DE ALVENARIA DE / VEDAÇÃO, PREPARO MANUAL. AF_08/2019	SEDI - SERVIÇOS DIVERSOS		m³	0,0192000	645,59	12,39
Composição / Auxiliar	88247	SINAPI	AUXILIAR DE ELETRICISTA COM ENCARGOS COMPLEMENTARES	SEDI - SERVIÇOS DIVERSOS		H	0,6343000	19,30	12,24
Composição / Auxiliar	88264	SINAPI	ELETRICISTA COM ENCARGOS COMPLEMENTARES	SEDI - SERVIÇOS DIVERSOS		H	0,6337000	26,68	16,90
Insumo	00012041	SINAPI	QUADRO DE DISTRIBUICAO COM BARRAMENTO TRIFASICO, DE EMBUTIR, EM CHAPA DE ACO GALVANIZADO, PARA 30 DISJUNTORES DIN, 150 A	Material		UN	1,0000000	489,84	489,84
				MO sem LS =>	27,44	LS =>	0,00	MO com LS =>	27,44
				Valor do BDI =>	122,10		Valor com BDI =>		637,64

16.5.2	Código	Banco	Descrição	Tipo		Und	Quant.	Valor Unit	Total
Composição	93655	SINAPI	DISJUNTOR MONOPOLAR TIPO DIN, CORRENTE NOMINAL DE 20A - / FORNECIMENTO E INSTALAÇÃO. AF_10/2020	INEL - INSTALAÇÃO / ELÉTRICA/ELETRIFICAÇÃO E		UN	1,0000000	11,35	11,35
Composição / Auxiliar	88247	SINAPI	AUXILIAR DE ELETRICISTA COM ENCARGOS COMPLEMENTARES	SEDI - SERVIÇOS DIVERSOS		H	0,0663000	19,30	1,27
Composição / Auxiliar	88264	SINAPI	ELETRICISTA COM ENCARGOS COMPLEMENTARES	SEDI - SERVIÇOS DIVERSOS		H	0,0663000	26,68	1,76
Insumo	00001571	SINAPI	TERMINAL A COMPRESSAO EM COBRE ESTANHADO PARA CABO 4 MM2, 1 / FURO E 1 COMPRESSAO, PARA PARAFUSO DE FIXACAO M5	Material		UN	1,0000000	1,04	1,04
Insumo	00034653	SINAPI	DISJUNTOR TERMOMAGNETICO PARA TRILHO DIN (IEC), MONOPOLAR, 6 - 32 / A	Material		UN	1,0000000	7,28	7,28
				MO sem LS =>	2,54	LS =>	0,00	MO com LS =>	2,54
				Valor do BDI =>	2,61		Valor com BDI =>		13,62

16.5.3	Código	Banco	Descrição	Tipo		Und	Quant.	Valor Unit	Total
Composição	93672	SINAPI	DISJUNTOR TRIPOLAR TIPO DIN, CORRENTE NOMINAL DE 40A - / FORNECIMENTO E INSTALAÇÃO. AF_10/2020	INEL - INSTALAÇÃO / ELÉTRICA/ELETRIFICAÇÃO E		UN	1,0000000	73,84	73,84
Composição / Auxiliar	88247	SINAPI	AUXILIAR DE ELETRICISTA COM ENCARGOS COMPLEMENTARES	SEDI - SERVIÇOS DIVERSOS		H	0,4057000	19,30	7,83
Composição / Auxiliar	88264	SINAPI	ELETRICISTA COM ENCARGOS COMPLEMENTARES	SEDI - SERVIÇOS DIVERSOS		H	0,4057000	26,68	10,82
Insumo	00001574	SINAPI	TERMINAL A COMPRESSAO EM COBRE ESTANHADO PARA CABO 10 MM2, 1 / FURO E 1 COMPRESSAO, PARA PARAFUSO DE FIXACAO M6	Material		UN	3,0000000	1,33	3,99
Insumo	00034709	SINAPI	DISJUNTOR TERMOMAGNETICO PARA TRILHO DIN (IEC), TRIPOLAR, 10 - 50 A	Material		UN	1,0000000	51,20	51,20
				MO sem LS =>	15,58	LS =>	0,00	MO com LS =>	15,58
				Valor do BDI =>	16,96		Valor com BDI =>		88,60

16.5.4	Código	Banco	Descrição	Tipo		Und	Quant.	Valor Unit	Total
Composição	071175	AGETOP CIVIL	DISJUNTOR TRIPOLAR DE 60 A 100-A	711		Un	1,0000000	289,68	289,68
Composição / Auxiliar	88241	SINAPI	AJUDANTE DE OPERAÇÃO EM GERAL COM ENCARGOS COMPLEMENTARES	SEDI - SERVIÇOS DIVERSOS		H	0,9000000	19,29	17,36
Composição / Auxiliar	88264	SINAPI	ELETRICISTA COM ENCARGOS COMPLEMENTARES	SEDI - SERVIÇOS DIVERSOS		H	0,9000000	26,68	24,01
Insumo	3269	AGETOP CIVIL	DISJUNTOR TRIPOLAR DE 60 A 100-A	Material		un	1,0000000	248,31	248,31
				MO sem LS =>	34,55	LS =>	0,00	MO com LS =>	34,55
				Valor do BDI =>	66,56		Valor com BDI =>		347,61

16.5.5	Código	Banco	Descrição	Tipo		Und	Quant.	Valor Unit	Total
Composição	9687	ORSE	Disjuntor termomagnético tripolar 63 A com caixa moldada 10 kA	Fusíveis, Disjuntores e Chaves		un	1,0000000	413,54	413,54
Composição / Auxiliar	10549	ORSE	Encargos Complementares - Servente	Provisórios		h	0,6000000	3,30	1,98
Composição / Auxiliar	10552	ORSE	Encargos Complementares - Eletricista	Provisórios		h	0,6000000	3,18	1,90
Insumo	00002436/SINAPI	ORSE	Eletricista (horista)	Mão de Obra		h	0,6000000	16,65	9,99
Insumo	00006111/SINAPI	ORSE	Servente de obras (horista)	Mão de Obra		h	0,6000000	11,88	7,12
Insumo	10063	ORSE	Disjuntor termomagnético tripolar 63 A com caixa moldada 10 kA	Material		un	1,0000000	392,55	392,55
				MO sem LS =>	19,66	LS =>	0,00	MO com LS =>	19,66
				Valor do BDI =>	95,02		Valor com BDI =>		496,24

16.5.6	Código	Banco	Descrição	Tipo		Und	Quant.	Valor Unit	Total
Composição	071184	AGETOP CIVIL	DISPOSITIVO DE PROTEÇÃO CONTRA SURTOS (D.P.S.) 275V DE 8 A 40KA	711		Un	1,0000000	103,15	103,15
Composição / Auxiliar	88241	SINAPI	AJUDANTE DE OPERAÇÃO EM GERAL COM ENCARGOS COMPLEMENTARES	SEDI - SERVIÇOS DIVERSOS		H	1,0000000	19,29	19,29
Composição / Auxiliar	88264	SINAPI	ELETRICISTA COM ENCARGOS COMPLEMENTARES	SEDI - SERVIÇOS DIVERSOS		H	1,0000000	26,68	26,68
Insumo	3939	AGETOP CIVIL	DISPOSITIVO DE PROTEÇÃO CONTRA SURTOS(DPS) 275V DE 8 A 40KA	Material		un	1,0000000	57,18	57,18
				MO sem LS =>	38,40	LS =>	0,00	MO com LS =>	38,40
				Valor do BDI =>	23,70		Valor com BDI =>		123,78

16.5.7	Código	Banco	Descrição	Tipo		Und	Quant.	Valor Unit	Total
Composição	071451	AGETOP CIVIL	INTERRUPTOR DIFERENCIAL RESIDUAL (D.R.) BIPOLAR DE 40A-30mA	714		Un	1,0000000	170,26	170,26
Composição / Auxiliar	88241	SINAPI	AJUDANTE DE OPERAÇÃO EM GERAL COM ENCARGOS COMPLEMENTARES	SEDI - SERVIÇOS DIVERSOS		H	0,6000000	19,29	11,57
Composição / Auxiliar	88264	SINAPI	ELETRICISTA COM ENCARGOS COMPLEMENTARES	SEDI - SERVIÇOS DIVERSOS		H	0,6000000	26,68	16,00
Insumo	3945	AGETOP CIVIL	INTERRUPTOR DIFERENCIAL RESIDUAL (DR) BIPOLAR DE 40A-30mA	Material		un	1,0000000	142,69	142,69
				MO sem LS =>	23,04	LS =>	0,00	MO com LS =>	23,04
				Valor do BDI =>	39,12		Valor com BDI =>		204,31

16.6.1	Código	Banco	Descrição	Tipo		Und	Quant.	Valor Unit	Total
Composição	96973	SINAPI	CORDOALHA DE COBRE NU 35 MM², NÃO ENTERRADA - FORNECIMENTO E / INSTALAÇÃO. AF_08/2023	INEL - INSTALAÇÃO / ELÉTRICA/ELETRIFICAÇÃO E		M	1,0000000	47,78	47,78
Composição / Auxiliar	88247	SINAPI	AUXILIAR DE ELETRICISTA COM ENCARGOS COMPLEMENTARES	SEDI - SERVIÇOS DIVERSOS		H	0,2484000	19,30	4,79
Composição / Auxiliar	88264	SINAPI	ELETRICISTA COM ENCARGOS COMPLEMENTARES	SEDI - SERVIÇOS DIVERSOS		H	0,2484000	26,68	6,62
Insumo	00000863	SINAPI	CABO DE COBRE NU 35 MM2 MEIO-DURO	Material		M	1,0500000	34,64	36,37
				MO sem LS =>	9,53	LS =>	0,00	MO com LS =>	9,53
				Valor do BDI =>	10,98		Valor com BDI =>		57,33

16.6.2	Código	Banco	Descrição	Tipo		Und	Quant.	Valor Unit	Total
Composição	96977	SINAPI	CORDOALHA DE COBRE NU 50 MM², ENTERRADA - FORNECIMENTO E / INSTALAÇÃO. AF_08/2023	INEL - INSTALAÇÃO / ELÉTRICA/ELETRIFICAÇÃO E		M	1,0000000	53,32	53,32
Composição / Auxiliar	88247	SINAPI	AUXILIAR DE ELETRICISTA COM ENCARGOS COMPLEMENTARES	SEDI - SERVIÇOS DIVERSOS		H	0,0331000	19,30	0,63
Composição / Auxiliar	88264	SINAPI	ELETRICISTA COM ENCARGOS COMPLEMENTARES	SEDI - SERVIÇOS DIVERSOS		H	0,0331000	26,68	0,88
Insumo	00000867	SINAPI	CABO DE COBRE NU 50 MM2 MEIO-DURO	Material		M	1,0500000	49,35	51,81
				MO sem LS =>	1,26	LS =>	0,00	MO com LS =>	1,26
				Valor do BDI =>	12,25		Valor com BDI =>		63,98

16.6.3	Código	Banco	Descrição	Tipo		Und	Quant.	Valor Unit	Total
Composição	73771/001	SINAPI	PROTENSAO DE TIRANTES DE BARRA DE ACO CA-50 EXCL MATERIAIS	FUES - FUNDAÇÕES E		UN	1,0000000	33,47	33,47
Composição / Auxiliar	88316	SINAPI	SERVENTE COM ENCARGOS COMPLEMENTARES	SEDI - SERVIÇOS DIVERSOS		H	1,0000000	18,70	18,70
Composição / Auxiliar	88322	SINAPI	TÉCNICO DE SONDAGEM COM ENCARGOS COMPLEMENTARES	SEDI - SERVIÇOS DIVERSOS		H	0,2379000	62,12	14,77
				MO sem LS =>	30,84	LS =>	0,00	MO com LS =>	30,84
				Valor do BDI =>	7,69		Valor com BDI =>		40,16

16.6.4	Código	Banco	Descrição	Tipo		Und	Quant.	Valor Unit	Total
Composição	96985	SINAPI	HASTE DE ATERRAMENTO, DIÂMETRO 5/8", COM 3 METROS - / FORNECIMENTO E INSTALAÇÃO. AF_08/2023	INEL - INSTALAÇÃO / ELÉTRICA/ELETRIFICAÇÃO E		UN	1,0000000	80,49	80,49
Composição / Auxiliar	88247	SINAPI	AUXILIAR DE ELETRICISTA COM ENCARGOS COMPLEMENTARES	SEDI - SERVIÇOS DIVERSOS		H	0,2484000	19,30	4,79
Composição / Auxiliar	88264	SINAPI	ELETRICISTA COM ENCARGOS COMPLEMENTARES	SEDI - SERVIÇOS DIVERSOS		H	0,2484000	26,68	6,62
Insumo	00003379	SINAPI	HASTE DE ATERRAMENTO EM ACO COM 3,00 M DE COMPRIMENTO E DN = / 5/8", REVESTIDA COM BAIXA CAMADA DE COBRE, SEM CONECTOR	Material		UN	1,0000000	69,08	69,08
				MO sem LS =>	9,53	LS =>	0,00	MO com LS =>	9,53
				Valor do BDI =>	18,49		Valor com BDI =>		96,58

16.6.5	Código	Banco	Descrição	Tipo		Und	Quant.	Valor Unit	Total
Composição	00000031	Próprio	SOLDA EXOTÉRMICA PARA SPDA - FORNECIMENTO E INSTALAÇÃO	INEL - INSTALAÇÃO		UN	1,0000000	43,19	43,19
Composição / Auxiliar	88264	SINAPI	ELETRICISTA COM ENCARGOS COMPLEMENTARES	SEDI - SERVIÇOS DIVERSOS		H	0,6330000	26,68	16,88
Composição / Auxiliar	88247	SINAPI	AUXILIAR DE ELETRICISTA COM ENCARGOS COMPLEMENTARES	SEDI - SERVIÇOS DIVERSOS		H	0,6330000	19,30	12,21
Insumo	P.19.000.048072	CPOS/CDHU	Kit solda com cartucho para solda exotérmica nº 65 a 115	Material		UN	1,0000000	14,10	14,10
				MO sem LS =>	24,31	LS =>	0,00	MO com LS =>	24,31
				Valor do BDI =>	9,92		Valor com BDI =>		51,82

16.6.6	Código	Banco	Descrição	Tipo		Und	Quant.	Valor Unit	Total
Composição	72272	SINAPI	CONECTOR PARAFUSO FENDIDO ”SPLIT-BOLT”- PARA CABO DE 35MM2 - / FORNECIMENTO E INSTALACAO	INEL - INSTALAÇÃO / ELÉTRICA/ELETRIFICAÇÃO E		UN	1,0000000	17,30	17,30
Composição / Auxiliar	88247	SINAPI	AUXILIAR DE ELETRICISTA COM ENCARGOS COMPLEMENTARES	SEDI - SERVIÇOS DIVERSOS		H	0,2000000	19,30	3,86
Composição / Auxiliar	88264	SINAPI	ELETRICISTA COM ENCARGOS COMPLEMENTARES	SEDI - SERVIÇOS DIVERSOS		H	0,2000000	26,68	5,33
Insumo	00011854	SINAPI	CONECTOR METALICO TIPO PARAFUSO FENDIDO (SPLIT BOLT), PARA / CABOS ATE 35 MM2	Material		UN	1,0000000	8,11	8,11
				MO sem LS =>	7,68	LS =>	0,00	MO com LS =>	7,68
				Valor do BDI =>	3,97		Valor com BDI =>		20,76

16.6.7	Código	Banco	Descrição	Tipo		Und	Quant.	Valor Unit	Total
Composição	72315	SINAPI	TERMINAL AEREO EM ACO GALVANIZADO COM BASE DE FIXACAO H = 30CM	INEL - INSTALAÇÃO / ELÉTRICA/ELETRIFICAÇÃO E		UN	1,0000000	31,64	31,64
Composição / Auxiliar	88247	SINAPI	AUXILIAR DE ELETRICISTA COM ENCARGOS COMPLEMENTARES	SEDI - SERVIÇOS DIVERSOS		H	0,5000000	19,30	9,65
Composição / Auxiliar	88264	SINAPI	ELETRICISTA COM ENCARGOS COMPLEMENTARES	SEDI - SERVIÇOS DIVERSOS		H	0,5000000	26,68	13,34
Insumo	00007571	SINAPI	TERMINAL AEREO EM ACO GALVANIZADO DN 5/16", COMPRIMENTO DE / 350MM, COM BASE DE FIXACAO HORIZONTAL	Material		UN	1,0000000	8,65	8,65
				MO sem LS =>	19,20	LS =>	0,00	MO com LS =>	19,20
				Valor do BDI =>	7,27		Valor com BDI =>		37,96

16.6.8	Código	Banco	Descrição	Tipo		Und	Quant.	Valor Unit	Total
Composição	42.05.170	CPOS/CDHU	Vergalhão liso de aço galvanizado, diâmetro de 3/8´	42,05		M	1,0000000	31,11	31,11
Insumo	B.01.000.010115	CPOS/CDHU	Eletricista	Mão de Obra		H	0,4000000	27,19	10,87
Insumo	B.01.000.010116	CPOS/CDHU	Ajudante eletricista	Mão de Obra		H	0,4000000	18,65	7,46
Insumo	P.04.000.042082	CPOS/CDHU	Vergalhão liso de aço galvanizado a fogo RE-BAR 3/8´; ref. TEL 760 da / Termotécnica, PRT-680 da Paratec, PK-1251 da Paraklin ou equivalente	Material		M	1,0000000	12,78	12,78
				MO sem LS =>	21,06	LS =>	0,00	MO com LS =>	21,06
				Valor do BDI =>	7,15		Valor com BDI =>		37,33

16.6.9	Código	Banco	Descrição	Tipo		Und	Quant.	Valor Unit	Total
Composição	42.05.230	CPOS/CDHU	Clips de fixação para vergalhão em aço galvanizado de 3/8´	42,05		UN	1,0000000	11,78	11,78
Insumo	B.01.000.010115	CPOS/CDHU	Eletricista	Mão de Obra		H	0,2000000	27,19	5,43
Insumo	B.01.000.010116	CPOS/CDHU	Ajudante eletricista	Mão de Obra		H	0,2000000	18,65	3,73
Insumo	E.06.000.042847	CPOS/CDHU	Clips de fixação para vergalhão em aço galvanizado diâmetro de 3/8´, ref. TEL 5238 / ou equivalente	Material		UN	1,0000000	2,62	2,62
				MO sem LS =>	10,52	LS =>	0,00	MO com LS =>	10,52
				Valor do BDI =>	2,70		Valor com BDI =>		14,13

16.6.10	Código	Banco	Descrição	Tipo		Und	Quant.	Valor Unit	Total
Composição	97887	SINAPI	CAIXA ENTERRADA ELÉTRICA RETANGULAR, EM ALVENARIA COM TIJOLOS CERÂMICOS MACIÇOS, FUNDO COM BRITA, DIMENSÕES INTERNAS: / 0,4X0,4X0,4 M. AF_12/2020	INEL - INSTALAÇÃO ELÉTRICA/ELETRIFICAÇÃO E / ILUMINAÇÃO EXTERNA		UN	1,0000000	242,85	242,85
Composição Auxiliar	100475	SINAPI	ARGAMASSA TRAÇO 1:3 (EM VOLUME DE CIMENTO E AREIA MÉDIA ÚMIDA) COM ADIÇÃO DE IMPERMEABILIZANTE, PREPARO MECÂNICO COM / BETONEIRA 400 L. AF_08/2019	SEDI - SERVIÇOS DIVERSOS		m³	0,0468000	616,33	28,84
Composição / Auxiliar	101619	SINAPI	PREPARO DE FUNDO DE VALA COM LARGURA MENOR QUE 1,5 M, COM / CAMADA DE BRITA, LANÇAMENTO MANUAL. AF_08/2020	MOVT - MOVIMENTO DE / TERRA		m³	0,0490000	263,72	12,92
Composição Auxiliar	87316	SINAPI	ARGAMASSA TRAÇO 1:4 (EM VOLUME DE CIMENTO E AREIA GROSSA ÚMIDA) PARA CHAPISCO CONVENCIONAL, PREPARO MECÂNICO COM BETONEIRA / 400 L. AF_08/2019	SEDI - SERVIÇOS DIVERSOS		m³	0,0064000	416,21	2,66
Composição / Auxiliar	88309	SINAPI	PEDREIRO COM ENCARGOS COMPLEMENTARES	SEDI - SERVIÇOS DIVERSOS		H	2,1140000	26,32	55,64
Composição / Auxiliar	88316	SINAPI	SERVENTE COM ENCARGOS COMPLEMENTARES	SEDI - SERVIÇOS DIVERSOS		H	1,6610000	18,70	31,06
Composição / Auxiliar	97734	SINAPI	PEÇA RETANGULAR PRÉ-MOLDADA, VOLUME DE CONCRETO DE 10 A 30 / LITROS, TAXA DE AÇO APROXIMADA DE 30KG/M³. AF_03/2024	FUES - FUNDAÇÕES E / ESTRUTURAS		m³	0,0252000	2.629,96	66,27
Insumo	00007258	SINAPI	TIJOLO CERAMICO MACICO COMUM DE *5 X 10 X 20* CM (L X A X C)	Material		UN	64,0314000	0,71	45,46
				MO sem LS =>	119,45	LS =>	0,00	MO com LS =>	119,45
				Valor do BDI =>	55,80		Valor com BDI =>		291,42

17.1.1	Código	Banco	Descrição	Tipo		Und	Quant.	Valor Unit	Total
Composição	104642	SINAPI	PINTURA LÁTEX ACRÍLICA STANDARD, APLICAÇÃO MANUAL EM PAREDES, / DUAS DEMÃOS. AF_04/2023	PINT - PINTURAS		m²	1,0000000	9,32	9,32
Composição / Auxiliar	88310	SINAPI	PINTOR COM ENCARGOS COMPLEMENTARES	SEDI - SERVIÇOS DIVERSOS		H	0,1631000	27,61	4,50
Composição / Auxiliar	88316	SINAPI	SERVENTE COM ENCARGOS COMPLEMENTARES	SEDI - SERVIÇOS DIVERSOS		H	0,0544000	18,70	1,01
Insumo	00035692	SINAPI	TINTA LATEX ACRILICA STANDARD, COR BRANCA	Material		L	0,2367000	16,11	3,81
				MO sem LS =>	4,51	LS =>	0,00	MO com LS =>	4,51
				Valor do BDI =>	2,14		Valor com BDI =>		11,18

17.1.2	Código	Banco	Descrição	Tipo		Und	Quant.	Valor Unit	Total
Composição	88497	SINAPI	EMASSAMENTO COM MASSA LÁTEX, APLICAÇÃO EM PAREDE, DUAS / DEMÃOS, LIXAMENTO MANUAL. AF_04/2023	PINT - PINTURAS		m²	1,0000000	14,96	14,96
Composição / Auxiliar	88310	SINAPI	PINTOR COM ENCARGOS COMPLEMENTARES	SEDI - SERVIÇOS DIVERSOS		H	0,3610000	27,61	9,96
Composição / Auxiliar	88316	SINAPI	SERVENTE COM ENCARGOS COMPLEMENTARES	SEDI - SERVIÇOS DIVERSOS		H	0,1203000	18,70	2,24
Insumo	00003767	SINAPI	LIXA EM FOLHA PARA PAREDE OU MADEIRA, NUMERO 120, COR VERMELHA	Material		UN	0,0902000	0,68	0,06
Insumo	00043626	SINAPI	MASSA CORRIDA PARA SUPERFICIES DE AMBIENTES INTERNOS	Material		KG	1,3389000	2,02	2,70
				MO sem LS =>	9,98	LS =>	0,00	MO com LS =>	9,98
				Valor do BDI =>	3,43		Valor com BDI =>		17,95

17.2.1	Código	Banco	Descrição	Tipo		Und	Quant.	Valor Unit	Total
Composição	88412	SINAPI	APLICAÇÃO MANUAL DE FUNDO SELADOR ACRÍLICO EM PANOS CEGOS DE FACHADA (SEM PRESENÇA DE VÃOS) DE EDIFÍCIOS DE MÚLTIPLOS / PAVIMENTOS. AF_03/2024	PINT - PINTURAS		m²	1,0000000	3,79	3,79
Composição / Auxiliar	88310	SINAPI	PINTOR COM ENCARGOS COMPLEMENTARES	SEDI - SERVIÇOS DIVERSOS		H	0,0315000	27,61	0,86
Composição / Auxiliar	88316	SINAPI	SERVENTE COM ENCARGOS COMPLEMENTARES	SEDI - SERVIÇOS DIVERSOS		H	0,0051000	18,70	0,09
Insumo	00006085	SINAPI	SELADOR ACRILICO OPACO PREMIUM INTERIOR/EXTERIOR	Material		L	0,2835000	10,02	2,84
				MO sem LS =>	0,79	LS =>	0,00	MO com LS =>	0,79
				Valor do BDI =>	0,87		Valor com BDI =>		4,54

17.2.2	Código	Banco	Descrição	Tipo		Und	Quant.	Valor Unit	Total
Composição	95305	SINAPI	TEXTURA ACRÍLICA, APLICAÇÃO MANUAL EM PAREDE, UMA DEMÃO. / AF_04/2023	PINT - PINTURAS		m²	1,0000000	11,70	11,70
Composição / Auxiliar	88310	SINAPI	PINTOR COM ENCARGOS COMPLEMENTARES	SEDI - SERVIÇOS DIVERSOS		H	0,1541000	27,61	4,25
Composição / Auxiliar	88316	SINAPI	SERVENTE COM ENCARGOS COMPLEMENTARES	SEDI - SERVIÇOS DIVERSOS		H	0,0514000	18,70	0,96
Insumo	00038877	SINAPI	MASSA PREMIUM PARA TEXTURA LISA DE BASE ACRILICA, USO INTERNO E / EXTERNO	Material		KG	1,1064000	5,87	6,49
				MO sem LS =>	4,25	LS =>	0,00	MO com LS =>	4,25
				Valor do BDI =>	2,69		Valor com BDI =>		14,04

17.3.1	Código	Banco	Descrição	Tipo		Und	Quant.	Valor Unit	Total
Composição	102197	SINAPI	PINTURA FUNDO NIVELADOR ALQUÍDICO BRANCO EM MADEIRA. AF_01/2021	PINT - PINTURAS		m²	1,0000000	18,38	18,38
Composição / Auxiliar	88310	SINAPI	PINTOR COM ENCARGOS COMPLEMENTARES	SEDI - SERVIÇOS DIVERSOS		H	0,2806000	27,61	7,74
Insumo	00003767	SINAPI	LIXA EM FOLHA PARA PAREDE OU MADEIRA, NUMERO 120, COR VERMELHA	Material		UN	0,4000000	0,68	0,27
Insumo	00005318	SINAPI	DILUENTE AGUARRAS	Material		L	0,0276000	18,74	0,51
Insumo	00043653	SINAPI	FUNDO SINTETICO NIVELADOR BRANCO FOSCO PARA MADEIRA	Material		L	0,4965800	19,86	9,86
				MO sem LS =>	6,41	LS =>	0,00	MO com LS =>	6,41
				Valor do BDI =>	4,22		Valor com BDI =>		22,05

17.3.2	Código	Banco	Descrição	Tipo		Und	Quant.	Valor Unit	Total
Composição	102200	SINAPI	APLICAÇÃO MASSA ALQUÍDICA PARA MADEIRA, PARA PINTURA COM TINTA / DE ACABAMENTO (PIGMENTADA). AF_01/2021	PINT - PINTURAS		m²	1,0000000	15,87	15,87
Composição / Auxiliar	88310	SINAPI	PINTOR COM ENCARGOS COMPLEMENTARES	SEDI - SERVIÇOS DIVERSOS		H	0,3674000	27,61	10,14
Insumo	00003767	SINAPI	LIXA EM FOLHA PARA PAREDE OU MADEIRA, NUMERO 120, COR VERMELHA	Material		UN	0,5000000	0,68	0,34
Insumo	00043652	SINAPI	MASSA PARA MADEIRA - INTERIOR E EXTERIOR	Material		KG	0,6628740	8,14	5,39
				MO sem LS =>	8,40	LS =>	0,00	MO com LS =>	8,40
				Valor do BDI =>	3,64		Valor com BDI =>		19,04

17.3.3	Código	Banco	Descrição	Tipo		Und	Quant.	Valor Unit	Total
Composição	102219	SINAPI	PINTURA TINTA DE ACABAMENTO (PIGMENTADA) ESMALTE SINTÉTICO / ACETINADO EM MADEIRA, 2 DEMÃOS. AF_01/2021	PINT - PINTURAS		m²	1,0000000	15,85	15,85
Composição / Auxiliar	88310	SINAPI	PINTOR COM ENCARGOS COMPLEMENTARES	SEDI - SERVIÇOS DIVERSOS		H	0,3805000	27,61	10,50
Insumo	00005318	SINAPI	DILUENTE AGUARRAS	Material		L	0,0140000	18,74	0,26
Insumo	00007311	SINAPI	TINTA ESMALTE SINTETICO PREMIUM ACETINADO	Material		L	0,1399000	36,39	5,09
				MO sem LS =>	8,70	LS =>	0,00	MO com LS =>	8,70
				Valor do BDI =>	3,64		Valor com BDI =>		19,02

17.4.1	Código	Banco	Descrição	Tipo		Und	Quant.	Valor Unit	Total
Composição	100743	SINAPI	PINTURA COM TINTA ALQUÍDICA DE ACABAMENTO (ESMALTE SINTÉTICO BRILHANTE) PULVERIZADA SOBRE PERFIL METÁLICO EXECUTADO EM / FÁBRICA	PINT - PINTURAS		m²	1,0000000	9,68	9,68
Composição / Auxiliar	88310	SINAPI	PINTOR COM ENCARGOS COMPLEMENTARES	SEDI - SERVIÇOS DIVERSOS		H	0,0635000	27,61	1,75
Insumo	00005318	SINAPI	DILUENTE AGUARRAS	Material		L	0,0584000	18,74	1,09
Insumo	00007292	SINAPI	TINTA ESMALTE SINTETICO PREMIUM BRILHANTE	Material		L	0,1944000	35,23	6,84
				MO sem LS =>	1,45	LS =>	0,00	MO com LS =>	1,45
				Valor do BDI =>	2,22		Valor com BDI =>		11,61

17.5.1	Código	Banco	Descrição	Tipo		Und	Quant.	Valor Unit	Total
Composição	102494	SINAPI	PINTURA DE PISO COM TINTA EPÓXI, APLICAÇÃO MANUAL, 2 DEMÃOS, / INCLUSO PRIMER EPÓXI. AF_05/2021	PINT - PINTURAS		m²	1,0000000	58,01	58,01
Composição / Auxiliar	88310	SINAPI	PINTOR COM ENCARGOS COMPLEMENTARES	SEDI - SERVIÇOS DIVERSOS		H	0,2750000	27,61	7,59
Composição / Auxiliar	88316	SINAPI	SERVENTE COM ENCARGOS COMPLEMENTARES	SEDI - SERVIÇOS DIVERSOS		H	0,1150000	18,70	2,15
Insumo	00005330	SINAPI	DILUENTE EPOXI	Material		L	0,0640000	42,71	2,73
Insumo	00007304	SINAPI	TINTA EPOXI BASE AGUA PREMIUM, BRANCA	Material		L	0,3220000	72,68	23,40
Insumo	00012815	SINAPI	FITA CREPE ROLO DE 25 MM X 50 M	Material		UN	0,0100000	7,36	0,07
Insumo	00044072	SINAPI	PRIMER EPOXI / EPOXIDICO	Material		L	0,2017000	109,45	22,07
				MO sem LS =>	7,93	LS =>	0,00	MO com LS =>	7,93
				Valor do BDI =>	13,33		Valor com BDI =>		69,61

17.5.2	Código	Banco	Descrição	Tipo		Und	Quant.	Valor Unit	Total
Composição	102506	SINAPI	PINTURA DE DEMARCAÇÃO DE QUADRA POLIESPORTIVA COM TINTA EPÓXI, / E = 5 CM, APLICAÇÃO MANUAL. AF_05/2021	PINT - PINTURAS		M	1,0000000	10,02	10,02
Composição / Auxiliar	88310	SINAPI	PINTOR COM ENCARGOS COMPLEMENTARES	SEDI - SERVIÇOS DIVERSOS		H	0,2390000	27,61	6,59
Composição / Auxiliar	88316	SINAPI	SERVENTE COM ENCARGOS COMPLEMENTARES	SEDI - SERVIÇOS DIVERSOS		H	0,1000000	18,70	1,87
Insumo	00005330	SINAPI	DILUENTE EPOXI	Material		L	0,0030000	42,71	0,12
Insumo	00007304	SINAPI	TINTA EPOXI BASE AGUA PREMIUM, BRANCA	Material		L	0,0159000	72,68	1,15
Insumo	00012815	SINAPI	FITA CREPE ROLO DE 25 MM X 50 M	Material		UN	0,0400000	7,36	0,29
				MO sem LS =>	6,89	LS =>	0,00	MO com LS =>	6,89
				Valor do BDI =>	2,30		Valor com BDI =>		12,02

18.1	Código	Banco	Descrição	Tipo		Und	Quant.	Valor Unit	Total
Composição	271608	AGETOP CIVIL	BANCADA DE GRANITO C/ ESPELHO	2716		m²	1,0000000	459,63	459,63
Composição / Auxiliar	88309	SINAPI	PEDREIRO COM ENCARGOS COMPLEMENTARES	SEDI - SERVIÇOS DIVERSOS		H	1,5372000	26,32	40,45
Composição / Auxiliar	88316	SINAPI	SERVENTE COM ENCARGOS COMPLEMENTARES	SEDI - SERVIÇOS DIVERSOS		H	1,2844000	18,70	24,01
Insumo	1421	AGETOP CIVIL	GRANITO POLIDO PARA BANCADA 2 CM	Material		m²	1,2000000	325,95	391,14
Insumo	00000370	SINAPI	AREIA MEDIA - POSTO JAZIDA/FORNECEDOR (RETIRADO NA JAZIDA, SEM / TRANSPORTE)	Material		m³	0,0105000	121,85	1,27
Insumo	00001379	SINAPI	CIMENTO PORTLAND COMPOSTO CP II-32	Material		KG	4,5400000	0,61	2,76
				MO sem LS =>	53,88	LS =>	0,00	MO com LS =>	53,88
				Valor do BDI =>	105,61		Valor com BDI =>		551,55

18.2	Código	Banco	Descrição	Tipo		Und	Quant.	Valor Unit	Total
Composição	100868	SINAPI	BARRA DE APOIO RETA, EM ACO INOX POLIDO, COMPRIMENTO 80 CM, / FIXADA NA PAREDE - FORNECIMENTO E INSTALAÇÃO. AF_01/2020	INHI - INSTALAÇÕES HIDROS / SANITÁRIAS		UN	1,0000000	313,51	313,51
Composição / Auxiliar	88267	SINAPI	ENCANADOR OU BOMBEIRO HIDRÁULICO COM ENCARGOS / COMPLEMENTARES	SEDI - SERVIÇOS DIVERSOS		H	0,9485000	25,65	24,32
Composição / Auxiliar	88316	SINAPI	SERVENTE COM ENCARGOS COMPLEMENTARES	SEDI - SERVIÇOS DIVERSOS		H	0,3000000	18,70	5,61
Insumo	00004351	SINAPI	PARAFUSO NIQUELADO 3 1/2" COM ACABAMENTO CROMADO PARA FIXAR / PECA SANITARIA, INCLUI PORCA CEGA, ARRUELA E BUCHA DE NYLON TAMANHO S-8	Material		UN	6,0000000	15,35	92,10
Insumo	00036081	SINAPI	BARRA DE APOIO RETA, EM ACO INOX POLIDO, COMPRIMENTO 80CM, / DIAMETRO MINIMO 3 CM	Material		UN	1,0000000	191,48	191,48
				MO sem LS =>	26,05	LS =>	0,00	MO com LS =>	26,05
				Valor do BDI =>	72,04		Valor com BDI =>		376,21

19.1	Código	Banco	Descrição	Tipo		Und	Quant.	Valor Unit	Total
Composição	94990	SINAPI	EXECUÇÃO DE PASSEIO (CALÇADA) OU PISO DE CONCRETO COM CONCRETO MOLDADO IN LOCO, FEITO EM OBRA, ACABAMENTO / CONVENCIONAL, NÃO ARMADO - CONSIDERANDO 8 CM DE ESPESSURA	PISO - PISOS		m³	1,0000000	685,73	685,73
Composição / Auxiliar	88262	SINAPI	CARPINTEIRO DE FORMAS COM ENCARGOS COMPLEMENTARES	SEDI - SERVIÇOS DIVERSOS		H	1,6268000	25,98	42,26
Composição / Auxiliar	88309	SINAPI	PEDREIRO COM ENCARGOS COMPLEMENTARES	SEDI - SERVIÇOS DIVERSOS		H	1,4149000	26,32	37,24
Composição / Auxiliar	88316	SINAPI	SERVENTE COM ENCARGOS COMPLEMENTARES	SEDI - SERVIÇOS DIVERSOS		H	3,0417000	18,70	56,87
Composição Auxiliar	94964	SINAPI	CONCRETO FCK = 20MPA, TRAÇO 1:2,7:3 (EM MASSA SECA DE CIMENTO/ AREIA MÉDIA/ BRITA 1) - PREPARO MECÂNICO COM BETONEIRA 400 L. / AF_05/2021	FUES - FUNDAÇÕES E ESTRUTURAS		m³	1,2315000	422,56	520,38
Insumo	00002692	SINAPI	DESMOLDANTE PROTETOR PARA FORMAS DE MADEIRA, DE BASE OLEOSA / EMULSIONADA EM AGUA	Material		L	0,0213000	6,08	0,12
Insumo	00004509	SINAPI	SARRAFO *2,5 X 10* CM EM PINUS, MISTA OU EQUIVALENTE DA REGIAO - / BRUTA	Material		M	3,1250000	4,80	15,00
Insumo	00004517	SINAPI	SARRAFO *2,5 X 7,5* CM EM PINUS, MISTA OU EQUIVALENTE DA REGIAO - / BRUTA	Material		M	2,5000000	3,32	8,30
Insumo	00005068	SINAPI	PREGO DE ACO POLIDO COM CABECA 17 X 21 (2 X 11)	Material		KG	0,2994000	18,58	5,56
				MO sem LS =>	184,58	LS =>	0,00	MO com LS =>	184,58
				Valor do BDI =>	157,57		Valor com BDI =>		822,87

19.2	Código	Banco	Descrição	Tipo		Und	Quant.	Valor Unit	Total
Composição	100576	SINAPI	REGULARIZAÇÃO E COMPACTAÇÃO DE SUBLEITO DE SOLO / PREDOMINANTEMENTE ARGILOSO. AF_11/2019	PAVI - PAVIMENTAÇÃO		m²	1,0000000	2,15	2,15
Composição Auxiliar	5901	SINAPI	CAMINHÃO PIPA 10.000 L TRUCADO, PESO BRUTO TOTAL 23.000 KG, CARGA ÚTIL MÁXIMA 15.935 KG, DISTÂNCIA ENTRE EIXOS 4,8 M, POTÊNCIA 230 CV, INCLUSIVE TANQUE DE AÇO PARA TRANSPORTE DE ÁGUA - CHP DIURNO. / AF_06/2014	CHOR - CUSTOS HORÁRIOS DE MÁQUINAS E EQUIPAMENTOS		CHP	0,0010000	276,50	0,27
Composição Auxiliar	5903	SINAPI	CAMINHÃO PIPA 10.000 L TRUCADO, PESO BRUTO TOTAL 23.000 KG, CARGA ÚTIL MÁXIMA 15.935 KG, DISTÂNCIA ENTRE EIXOS 4,8 M, POTÊNCIA 230 CV, INCLUSIVE TANQUE DE AÇO PARA TRANSPORTE DE ÁGUA - CHI DIURNO. / AF_06/2014	CHOR - CUSTOS HORÁRIOS DE MÁQUINAS E EQUIPAMENTOS		CHI	0,0070000	66,98	0,46
Composição Auxiliar	5932	SINAPI	MOTONIVELADORA POTÊNCIA BÁSICA LÍQUIDA (PRIMEIRA MARCHA) 125 HP, PESO BRUTO 13032 KG, LARGURA DA LÂMINA DE 3,7 M - CHP DIURNO. / AF_06/2014	CHOR - CUSTOS HORÁRIOS DE MÁQUINAS E / EQUIPAMENTOS		CHP	0,0001000	216,36	0,02
Composição Auxiliar	5934	SINAPI	MOTONIVELADORA POTÊNCIA BÁSICA LÍQUIDA (PRIMEIRA MARCHA) 125 HP, PESO BRUTO 13032 KG, LARGURA DA LÂMINA DE 3,7 M - CHI DIURNO. / AF_06/2014	CHOR - CUSTOS HORÁRIOS DE MÁQUINAS E / EQUIPAMENTOS		CHI	0,0080000	81,81	0,65
Composição Auxiliar	73436	SINAPI	ROLO COMPACTADOR VIBRATÓRIO PÉ DE CARNEIRO PARA SOLOS, POTÊNCIA 80 HP, PESO OPERACIONAL SEM/COM LASTRO 7,4 / 8,8 T, / LARGURA DE TRABALHO 1,68 M - CHP DIURNO. AF_02/2016	CHOR - CUSTOS HORÁRIOS DE MÁQUINAS E / EQUIPAMENTOS		CHP	0,0020000	140,07	0,28
Composição / Auxiliar	88316	SINAPI	SERVENTE COM ENCARGOS COMPLEMENTARES	SEDI - SERVIÇOS DIVERSOS		H	0,0080000	18,70	0,14
Composição Auxiliar	93244	SINAPI	ROLO COMPACTADOR VIBRATÓRIO PÉ DE CARNEIRO PARA SOLOS, / POTÊNCIA 80 HP, PESO OPERACIONAL SEM/COM LASTRO 7,4 / 8,8 T, LARGURA DE TRABALHO 1,68 M - CHI DIURNO. AF_02/2016	CHOR - CUSTOS HORÁRIOS / DE MÁQUINAS E EQUIPAMENTOS		CHI	0,0060000	55,29	0,33
				MO sem LS =>	0,64	LS =>	0,00	MO com LS =>	0,64
				Valor do BDI =>	0,49		Valor com BDI =>		2,58

19.3	Código	Banco	Descrição	Tipo		Und	Quant.	Valor Unit	Total
Composição	270105	AGETOP CIVIL	PLANTIO GRAMA BATATAIS PLACA C/ M.O. IRRIG.P/CAMPO FUTEBOL / (ADUBO/ROLO/ETC) (OC) A<11.000M2	2701		m²	1,0000000	9,39	9,39
Insumo	2701	AGETOP CIVIL	GRAMA PLACA BATATAIS PARA CAMPO DE FUTEBOL (PREPARO/PLANTIO / C/IRRIGAÇÃO/ROLO/ADUBO)	Material		m²	1,0000000	9,39	9,39
				MO sem LS =>	0,00	LS =>	0,00	MO com LS =>	0,00
				Valor do BDI =>	2,15		Valor com BDI =>		11,26

20.1	Código	Banco	Descrição	Tipo		Und	Quant.	Valor Unit	Total
Composição	9537	SINAPI	LIMPEZA FINAL DA OBRA	SEDI - SERVIÇOS DIVERSOS		m²	1,0000000	3,31	3,31
Composição / Auxiliar	88316	SINAPI	SERVENTE COM ENCARGOS COMPLEMENTARES	SEDI - SERVIÇOS DIVERSOS		H	0,1400000	18,70	2,61
Insumo	00000003	SINAPI	ACIDO CLORIDRICO / ACIDO MURIATICO, DILUICAO 10% A 12% PARA USO EM / LIMPEZA	Material		L	0,0495000	14,23	0,70
				MO sem LS =>	2,01	LS =>	0,00	MO com LS =>	2,01
				Valor do BDI =>	0,76		Valor com BDI =>		3,97

21.1	Código	Banco	Descrição	Tipo		Und	Quant.	Valor Unit	Total
Composição	93565	SINAPI	ENGENHEIRO CIVIL DE OBRA JUNIOR COM ENCARGOS COMPLEMENTARES	SEDI - SERVIÇOS DIVERSOS		MES	1,0000000	9.380,34	9.380,34
Composição / Auxiliar	95415	SINAPI	CURSO DE CAPACITAÇÃO PARA ENGENHEIRO CIVIL DE OBRA JÚNIOR / (ENCARGOS COMPLEMENTARES) - MENSALISTA	SEDI - SERVIÇOS DIVERSOS		MES	1,0000000	223,86	223,86
Insumo	00040811	SINAPI	ENGENHEIRO CIVIL DE OBRA JUNIOR (MENSALISTA)	Mão de Obra		MES	0,5000000	17.612,64	8.806,32
Insumo	00040863	SINAPI	EXAMES - MENSALISTA (COLETADO CAIXA - ENCARGOS COMPLEMENTARES)	Material		MES	1,0000000	219,40	219,40
Insumo	00040864	SINAPI	SEGURO - MENSALISTA (COLETADO CAIXA - ENCARGOS / COMPLEMENTARES)	Material		MES	1,0000000	6,36	6,36
Insumo	00043474	SINAPI	FERRAMENTAS - FAMILIA ENGENHEIRO CIVIL - MENSALISTA (ENCARGOS / COMPLEMENTARES - COLETADO CAIXA)	Material		MES	1,0000000	1,99	1,99
Insumo	00043498	SINAPI	EPI - FAMILIA ENGENHEIRO CIVIL - MENSALISTA (ENCARGOS / COMPLEMENTARES - COLETADO CAIXA)	Material		MES	1,0000000	122,41	122,41
				MO sem LS =>	10.375,22	LS =>	0,00	MO com LS =>	10.375,22
				Valor do BDI =>	2.155,42		Valor com BDI =>		11.256,40

21.2	Código	Banco	Descrição	Tipo		Und	Quant.	Valor Unit	Total
Composição	91677	SINAPI	ENGENHEIRO ELETRICISTA COM ENCARGOS COMPLEMENTARES	SEDI - SERVIÇOS DIVERSOS		H	1,0000000	95,10	95,10
Composição / Auxiliar	95407	SINAPI	CURSO DE CAPACITAÇÃO PARA ENGENHEIRO ELETRICISTA (ENCARGOS / COMPLEMENTARES) - HORISTA	SEDI - SERVIÇOS DIVERSOS		H	1,0000000	3,22	3,22
Insumo	00037372	SINAPI	EXAMES - HORISTA (COLETADO CAIXA - ENCARGOS COMPLEMENTARES)	Material		H	1,0000000	1,17	1,17
Insumo	00037373	SINAPI	SEGURO - HORISTA (COLETADO CAIXA - ENCARGOS COMPLEMENTARES)	Material		H	1,0000000	0,03	0,03
Insumo	00043462	SINAPI	FERRAMENTAS - FAMILIA ENGENHEIRO CIVIL - HORISTA (ENCARGOS / COMPLEMENTARES - COLETADO CAIXA)	Material		H	1,0000000	0,01	0,01
Insumo	00043486	SINAPI	EPI - FAMILIA ENGENHEIRO CIVIL - HORISTA (ENCARGOS / COMPLEMENTARES - COLETADO CAIXA)	Material		H	1,0000000	0,64	0,64
Insumo	00034783	SINAPI	ENGENHEIRO ELETRICISTA	Mão de Obra		H	1,0000000	90,03	90,03
				MO sem LS =>	107,14	LS =>	0,00	MO com LS =>	107,14
				Valor do BDI =>	21,85		Valor com BDI =>		114,12

21.3	Código	Banco	Descrição	Tipo		Und	Quant.	Valor Unit	Total
Composição	94295	SINAPI	MESTRE DE OBRAS COM ENCARGOS COMPLEMENTARES	SEDI - SERVIÇOS DIVERSOS		MES	1,0000000	7.240,05	7.240,05
Composição / Auxiliar	95423	SINAPI	CURSO DE CAPACITAÇÃO PARA MESTRE DE OBRAS (ENCARGOS / COMPLEMENTARES) - MENSALISTA	SEDI - SERVIÇOS DIVERSOS		MES	1,0000000	121,80	121,80
Insumo	00040819	SINAPI	MESTRE DE OBRAS (MENSALISTA)	Mão de Obra		MES	1,0000000	6.670,37	6.670,37
Insumo	00040863	SINAPI	EXAMES - MENSALISTA (COLETADO CAIXA - ENCARGOS COMPLEMENTARES)	Material		MES	1,0000000	219,40	219,40
Insumo	00040864	SINAPI	SEGURO - MENSALISTA (COLETADO CAIXA - ENCARGOS / COMPLEMENTARES)	Material		MES	1,0000000	6,36	6,36
Insumo	00043475	SINAPI	FERRAMENTAS - FAMILIA ENCARREGADO GERAL - MENSALISTA (ENCARGOS / COMPLEMENTARES - COLETADO CAIXA)	Material		MES	1,0000000	16,30	16,30
Insumo	00043499	SINAPI	EPI - FAMILIA ENCARREGADO GERAL - MENSALISTA (ENCARGOS / COMPLEMENTARES - COLETADO CAIXA)	Material		MES	1,0000000	205,82	205,82
				MO sem LS =>	7.803,86	LS =>	0,00	MO com LS =>	7.803,86
				Valor do BDI =>	1.663,62		Valor com BDI =>		8.688,06

Composições Auxiliares
	Código	Banco	Descrição	Tipo		Und	Quant.	Valor Unit	Total
Composição	072085	AGETOP CIVIL	POSTE/TRAFO - GUINDASTE 30 TON.(MÍNIMO 10H/DIA)	720		H	1,0000000	261,11	261,11
Insumo	3658	AGETOP CIVIL	GUINDASTE 30 TON. (MÍNIMO 10H/DIA)	Material		h	1,0000000	261,11	261,11
				MO sem LS =>	0,00	LS =>	0,00	MO com LS =>	0,00
				Valor do BDI =>	60,00		Valor com BDI =>		360,00

	Código	Banco	Descrição	Tipo		Und	Quant.	Valor Unit	Total
Composição	94703	SINAPI	ADAPTADOR COM FLANGE E ANEL DE VEDAÇÃO, PVC, SOLDÁVEL, DN 25 MM X 3/4", INSTALADO EM RESERVAÇÃO PREDIAL DE ÁGUA - / FORNECIMENTO E INSTALAÇÃO. AF_04/2024	INHI - INSTALAÇÕES HIDROS SANITÁRIAS		UN	1,0000000	15,79	15,79
Composição / Auxiliar	88248	SINAPI	AUXILIAR DE ENCANADOR OU BOMBEIRO HIDRÁULICO COM ENCARGOS / COMPLEMENTARES	SEDI - SERVIÇOS DIVERSOS		H	0,1338000	18,43	2,46
Composição / Auxiliar	88267	SINAPI	ENCANADOR OU BOMBEIRO HIDRÁULICO COM ENCARGOS / COMPLEMENTARES	SEDI - SERVIÇOS DIVERSOS		H	0,1338000	25,65	3,43
Insumo	00000096	SINAPI	ADAPTADOR PVC SOLDAVEL, COM FLANGE E ANEL DE VEDACAO, 25 MM X / 3/4", PARA CAIXA D'AGUA	Material		UN	1,0000000	9,48	9,47
Insumo	00000122	SINAPI	ADESIVO PLASTICO PARA PVC, FRASCO COM *850* GR	Material		UN	0,0035500	53,57	0,19
Insumo	00020083	SINAPI	SOLUCAO PREPARADORA / LIMPADORA PARA PVC, FRASCO COM 1000 CM3	Material		UN	0,0040000	60,70	0,24
				MO sem LS =>	5,03	LS =>	0,00	MO com LS =>	5,03
				Valor do BDI =>	3,62		Valor com BDI =>		21,76

	Código	Banco	Descrição	Tipo		Und	Quant.	Valor Unit	Total
Composição	94705	SINAPI	ADAPTADOR COM FLANGE E ANEL DE VEDAÇÃO, PVC, SOLDÁVEL, DN 40 MM X 1 1/4", INSTALADO EM RESERVAÇÃO PREDIAL DE ÁGUA - FORNECIMENTO / E INSTALAÇÃO. AF_04/2024	INHI - INSTALAÇÕES HIDROS SANITÁRIAS		UN	1,0000000	28,32	28,32
Composição / Auxiliar	88248	SINAPI	AUXILIAR DE ENCANADOR OU BOMBEIRO HIDRÁULICO COM ENCARGOS / COMPLEMENTARES	SEDI - SERVIÇOS DIVERSOS		H	0,1418000	18,43	2,61
Composição / Auxiliar	88267	SINAPI	ENCANADOR OU BOMBEIRO HIDRÁULICO COM ENCARGOS / COMPLEMENTARES	SEDI - SERVIÇOS DIVERSOS		H	0,1418000	25,65	3,63
Insumo	00000098	SINAPI	ADAPTADOR PVC SOLDAVEL, COM FLANGE E ANEL DE VEDACAO, 40 MM X 1 / 1/4", PARA CAIXA D'AGUA	Material		UN	1,0000000	21,34	21,34
Insumo	00000122	SINAPI	ADESIVO PLASTICO PARA PVC, FRASCO COM *850* GR	Material		UN	0,0059000	53,57	0,31
Insumo	00020083	SINAPI	SOLUCAO PREPARADORA / LIMPADORA PARA PVC, FRASCO COM 1000 CM3	Material		UN	0,0070000	60,70	0,42
Insumo	00038383	SINAPI	LIXA D'AGUA EM FOLHA, GRAO 100	Material		UN	0,0056000	1,79	0,01
				MO sem LS =>	5,32	LS =>	0,00	MO com LS =>	5,32
				Valor do BDI =>	6,50		Valor com BDI =>		39,04

	Código	Banco	Descrição	Tipo		Und	Quant.	Valor Unit	Total
Composição	88238	SINAPI	AJUDANTE DE ARMADOR COM ENCARGOS COMPLEMENTARES	SEDI - SERVIÇOS DIVERSOS		H	1,0000000	18,94	18,94
Composição / Auxiliar	95308	SINAPI	CURSO DE CAPACITAÇÃO PARA AJUDANTE DE ARMADOR (ENCARGOS / COMPLEMENTARES) - HORISTA	SEDI - SERVIÇOS DIVERSOS		H	1,0000000	0,17	0,16
Insumo	00006114	SINAPI	AJUDANTE DE ARMADOR (HORISTA)	Mão de Obra		H	1,0000000	12,50	12,49
Insumo	00037370	SINAPI	ALIMENTACAO - HORISTA (COLETADO CAIXA - ENCARGOS / COMPLEMENTARES)	Material		H	1,0000000	2,73	2,73
Insumo	00037371	SINAPI	TRANSPORTE - HORISTA (COLETADO CAIXA - ENCARGOS / COMPLEMENTARES)	Material		H	1,0000000	0,55	0,54
Insumo	00037372	SINAPI	EXAMES - HORISTA (COLETADO CAIXA - ENCARGOS COMPLEMENTARES)	Material		H	1,0000000	1,17	1,16
Insumo	00037373	SINAPI	SEGURO - HORISTA (COLETADO CAIXA - ENCARGOS COMPLEMENTARES)	Material		H	1,0000000	0,03	0,03
Insumo	00043465	SINAPI	FERRAMENTAS - FAMILIA PEDREIRO - HORISTA (ENCARGOS / COMPLEMENTARES - COLETADO CAIXA)	Material		H	1,0000000	0,71	0,71
Insumo	00043489	SINAPI	EPI - FAMILIA PEDREIRO - HORISTA (ENCARGOS COMPLEMENTARES - / COLETADO CAIXA)	Material		H	1,0400000	1,08	1,12
				MO sem LS =>	14,55	LS =>	0,00	MO com LS =>	14,55
				Valor do BDI =>	4,35		Valor com BDI =>		26,11

	Código	Banco	Descrição	Tipo		Und	Quant.	Valor Unit	Total
Composição	88239	SINAPI	AJUDANTE DE CARPINTEIRO COM ENCARGOS COMPLEMENTARES	SEDI - SERVIÇOS DIVERSOS		H	1,0000000	18,86	18,86
Composição / Auxiliar	95309	SINAPI	CURSO DE CAPACITAÇÃO PARA AJUDANTE DE CARPINTEIRO (ENCARGOS / COMPLEMENTARES) - HORISTA	SEDI - SERVIÇOS DIVERSOS		H	1,0000000	0,21	0,20
Insumo	00006117	SINAPI	CARPINTEIRO AUXILIAR (HORISTA)	Mão de Obra		H	1,0000000	12,50	12,49
Insumo	00037370	SINAPI	ALIMENTACAO - HORISTA (COLETADO CAIXA - ENCARGOS / COMPLEMENTARES)	Material		H	1,0000000	2,73	2,73
Insumo	00037371	SINAPI	TRANSPORTE - HORISTA (COLETADO CAIXA - ENCARGOS / COMPLEMENTARES)	Material		H	1,0000000	0,55	0,54
Insumo	00037372	SINAPI	EXAMES - HORISTA (COLETADO CAIXA - ENCARGOS COMPLEMENTARES)	Material		H	1,0000000	1,17	1,16
Insumo	00037373	SINAPI	SEGURO - HORISTA (COLETADO CAIXA - ENCARGOS COMPLEMENTARES)	Material		H	1,0000000	0,03	0,03
Insumo	00043459	SINAPI	FERRAMENTAS - FAMILIA CARPINTEIRO DE FORMAS - HORISTA (ENCARGOS / COMPLEMENTARES - COLETADO CAIXA)	Material		H	1,0000000	0,43	0,42
Insumo	00043483	SINAPI	EPI - FAMILIA CARPINTEIRO DE FORMAS - HORISTA (ENCARGOS / COMPLEMENTARES - COLETADO CAIXA)	Material		H	1,0400000	1,24	1,29
				MO sem LS =>	14,60	LS =>	0,00	MO com LS =>	14,60
				Valor do BDI =>	4,33		Valor com BDI =>		26,00

	Código	Banco	Descrição	Tipo		Und	Quant.	Valor Unit	Total
Composição	88240	SINAPI	AJUDANTE DE ESTRUTURA METÁLICA COM ENCARGOS COMPLEMENTARES	SEDI - SERVIÇOS DIVERSOS		H	1,0000000	17,90	17,90
Composição / Auxiliar	95310	SINAPI	CURSO DE CAPACITAÇÃO PARA AJUDANTE DE ESTRUTURA METÁLICA / (ENCARGOS COMPLEMENTARES) - HORISTA	SEDI - SERVIÇOS DIVERSOS		H	1,0000000	0,17	0,16
Insumo	00037370	SINAPI	ALIMENTACAO - HORISTA (COLETADO CAIXA - ENCARGOS / COMPLEMENTARES)	Material		H	1,0000000	2,73	2,73
Insumo	00037371	SINAPI	TRANSPORTE - HORISTA (COLETADO CAIXA - ENCARGOS / COMPLEMENTARES)	Material		H	1,0000000	0,55	0,54
Insumo	00037372	SINAPI	EXAMES - HORISTA (COLETADO CAIXA - ENCARGOS COMPLEMENTARES)	Material		H	1,0000000	1,17	1,16
Insumo	00037373	SINAPI	SEGURO - HORISTA (COLETADO CAIXA - ENCARGOS COMPLEMENTARES)	Material		H	1,0000000	0,03	0,03
Insumo	00043464	SINAPI	FERRAMENTAS - FAMILIA OPERADOR ESCAVADEIRA - HORISTA (ENCARGOS / COMPLEMENTARES - COLETADO CAIXA)	Material		H	1,0000000	0,01	0,00
Insumo	00043488	SINAPI	EPI - FAMILIA OPERADOR ESCAVADEIRA - HORISTA (ENCARGOS / COMPLEMENTARES - COLETADO CAIXA)	Material		H	1,0000000	0,75	0,74
Insumo	00044499	SINAPI	AJUDANTE DE ESTRUTURAS METALICAS (HORISTA)	Mão de Obra		H	1,0040000	12,50	12,54
				MO sem LS =>	14,55	LS =>	0,00	MO com LS =>	14,55
				Valor do BDI =>	4,11		Valor com BDI =>		24,68

	Código	Banco	Descrição	Tipo		Und	Quant.	Valor Unit	Total
Composição	88241	SINAPI	AJUDANTE DE OPERAÇÃO EM GERAL COM ENCARGOS COMPLEMENTARES	SEDI - SERVIÇOS DIVERSOS		H	1,0000000	19,29	19,29
Composição / Auxiliar	95311	SINAPI	CURSO DE CAPACITAÇÃO PARA AJUDANTE DE OPERAÇÃO EM GERAL / (ENCARGOS COMPLEMENTARES) - HORISTA	SEDI - SERVIÇOS DIVERSOS		H	1,0000000	0,17	0,16
Insumo	00000248	SINAPI	AJUDANTE DE OPERACAO EM GERAL (HORISTA)	Mão de Obra		H	1,0000000	12,85	12,84
Insumo	00037370	SINAPI	ALIMENTACAO - HORISTA (COLETADO CAIXA - ENCARGOS / COMPLEMENTARES)	Material		H	1,0000000	2,73	2,73
Insumo	00037371	SINAPI	TRANSPORTE - HORISTA (COLETADO CAIXA - ENCARGOS / COMPLEMENTARES)	Material		H	1,0000000	0,55	0,54
Insumo	00037372	SINAPI	EXAMES - HORISTA (COLETADO CAIXA - ENCARGOS COMPLEMENTARES)	Material		H	1,0000000	1,17	1,16
Insumo	00037373	SINAPI	SEGURO - HORISTA (COLETADO CAIXA - ENCARGOS COMPLEMENTARES)	Material		H	1,0000000	0,03	0,03
Insumo	00043465	SINAPI	FERRAMENTAS - FAMILIA PEDREIRO - HORISTA (ENCARGOS / COMPLEMENTARES - COLETADO CAIXA)	Material		H	1,0000000	0,71	0,71
Insumo	00043489	SINAPI	EPI - FAMILIA PEDREIRO - HORISTA (ENCARGOS COMPLEMENTARES - / COLETADO CAIXA)	Material		H	1,0400000	1,08	1,12
				MO sem LS =>	14,95	LS =>	0,00	MO com LS =>	14,95
				Valor do BDI =>	4,43		Valor com BDI =>		26,59

	Código	Banco	Descrição	Tipo		Und	Quant.	Valor Unit	Total
Composição	88242	SINAPI	AJUDANTE DE PEDREIRO COM ENCARGOS COMPLEMENTARES	SEDI - SERVIÇOS DIVERSOS		H	1,0000000	18,98	18,98
Composição / Auxiliar	95312	SINAPI	CURSO DE CAPACITAÇÃO PARA AJUDANTE DE PEDREIRO (ENCARGOS / COMPLEMENTARES) - HORISTA	SEDI - SERVIÇOS DIVERSOS		H	1,0000000	0,21	0,20
Insumo	00006127	SINAPI	AUXILIAR DE PEDREIRO (HORISTA)	Mão de Obra		H	1,0000000	12,50	12,49
Insumo	00037370	SINAPI	ALIMENTACAO - HORISTA (COLETADO CAIXA - ENCARGOS / COMPLEMENTARES)	Material		H	1,0000000	2,73	2,73
Insumo	00037371	SINAPI	TRANSPORTE - HORISTA (COLETADO CAIXA - ENCARGOS / COMPLEMENTARES)	Material		H	1,0000000	0,55	0,54
Insumo	00037372	SINAPI	EXAMES - HORISTA (COLETADO CAIXA - ENCARGOS COMPLEMENTARES)	Material		H	1,0000000	1,17	1,16
Insumo	00037373	SINAPI	SEGURO - HORISTA (COLETADO CAIXA - ENCARGOS COMPLEMENTARES)	Material		H	1,0000000	0,03	0,03
Insumo	00043465	SINAPI	FERRAMENTAS - FAMILIA PEDREIRO - HORISTA (ENCARGOS / COMPLEMENTARES - COLETADO CAIXA)	Material		H	1,0000000	0,71	0,71
Insumo	00043489	SINAPI	EPI - FAMILIA PEDREIRO - HORISTA (ENCARGOS COMPLEMENTARES - / COLETADO CAIXA)	Material		H	1,0400000	1,08	1,12
				MO sem LS =>	14,60	LS =>	0,00	MO com LS =>	14,60
				Valor do BDI =>	4,36		Valor com BDI =>		26,17

	Código	Banco	Descrição	Tipo		Und	Quant.	Valor Unit	Total
Composição	88243	SINAPI	AJUDANTE ESPECIALIZADO COM ENCARGOS COMPLEMENTARES	SEDI - SERVIÇOS DIVERSOS		H	1,0000000	19,18	19,18
Composição / Auxiliar	95313	SINAPI	CURSO DE CAPACITAÇÃO PARA AJUDANTE ESPECIALIZADO (ENCARGOS / COMPLEMENTARES) - HORISTA	SEDI - SERVIÇOS DIVERSOS		H	1,0000000	0,17	0,16
Insumo	00000242	SINAPI	AJUDANTE ESPECIALIZADO (HORISTA)	Mão de Obra		H	1,0000000	12,85	12,84
Insumo	00037370	SINAPI	ALIMENTACAO - HORISTA (COLETADO CAIXA - ENCARGOS / COMPLEMENTARES)	Material		H	1,0000000	2,73	2,73
Insumo	00037371	SINAPI	TRANSPORTE - HORISTA (COLETADO CAIXA - ENCARGOS / COMPLEMENTARES)	Material		H	1,0000000	0,55	0,54
Insumo	00037372	SINAPI	EXAMES - HORISTA (COLETADO CAIXA - ENCARGOS COMPLEMENTARES)	Material		H	1,0000000	1,17	1,16
Insumo	00037373	SINAPI	SEGURO - HORISTA (COLETADO CAIXA - ENCARGOS COMPLEMENTARES)	Material		H	1,0000000	0,03	0,03
Insumo	00043467	SINAPI	FERRAMENTAS - FAMILIA SERVENTE - HORISTA (ENCARGOS / COMPLEMENTARES - COLETADO CAIXA)	Material		H	1,0000000	0,53	0,53
Insumo	00043491	SINAPI	EPI - FAMILIA SERVENTE - HORISTA (ENCARGOS COMPLEMENTARES - / COLETADO CAIXA)	Material		H	1,0300000	1,16	1,19
				MO sem LS =>	14,95	LS =>	0,00	MO com LS =>	14,95
				Valor do BDI =>	4,40		Valor com BDI =>		26,44

	Código	Banco	Descrição	Tipo		Und	Quant.	Valor Unit	Total
Composição	100659	SINAPI	ALIZAR DE 5X1,5CM PARA PORTA FIXADO COM PREGOS, PADRÃO MÉDIO - / FORNECIMENTO E INSTALAÇÃO. AF_12/2019	ESQV - / ESQUADRIAS/FERRAGENS/VI		M	1,0000000	9,62	9,62
Composição / Auxiliar	88261	SINAPI	CARPINTEIRO DE ESQUADRIA COM ENCARGOS COMPLEMENTARES	SEDI - SERVIÇOS DIVERSOS		H	0,0680000	24,88	1,69
Composição / Auxiliar	88316	SINAPI	SERVENTE COM ENCARGOS COMPLEMENTARES	SEDI - SERVIÇOS DIVERSOS		H	0,0340000	18,70	0,63
Insumo	00020017	SINAPI	GUARNICAO / ALIZAR / VISTA LISA EM MADEIRA MACICA, PARA PORTA, E = / *1* CM, L = *5* CM, CEDRINHO / ANGELIM COMERCIAL / TAURI/ CURUPIXA / PEROBA / CUMARU OU EQUIVALENTE DA REGIAO	Material		M	1,1630000	6,17	7,17
Insumo	00039026	SINAPI	PREGO DE ACO POLIDO SEM CABECA 15 X 15 (1 1/4 X 13)	Material		KG	0,0065000	20,90	0,13
				MO sem LS =>	1,94	LS =>	0,00	MO com LS =>	1,94
				Valor do BDI =>	2,21		Valor com BDI =>		13,26

	Código	Banco	Descrição	Tipo		Und	Quant.	Valor Unit	Total
Composição	87367	SINAPI	ARGAMASSA TRAÇO 1:1:6 (EM VOLUME DE CIMENTO, CAL E AREIA MÉDIA ÚMIDA) PARA EMBOÇO/MASSA ÚNICA/ASSENTAMENTO DE ALVENARIA DE / VEDAÇÃO, PREPARO MANUAL. AF_08/2019	SEDI - SERVIÇOS DIVERSOS		m³	1,0000000	645,59	645,59
Composição / Auxiliar	88316	SINAPI	SERVENTE COM ENCARGOS COMPLEMENTARES	SEDI - SERVIÇOS DIVERSOS		H	11,2300000	18,70	209,94
Insumo	00000370	SINAPI	AREIA MEDIA - POSTO JAZIDA/FORNECEDOR (RETIRADO NA JAZIDA, SEM / TRANSPORTE)	Material		m³	1,1600000	121,85	141,34
Insumo	00001106	SINAPI	CAL HIDRATADA CH-I PARA ARGAMASSAS	Material		KG	116,4000000	1,16	134,74
Insumo	00001379	SINAPI	CIMENTO PORTLAND COMPOSTO CP II-32	Material		KG	261,9200000	0,61	159,57
				MO sem LS =>	161,59	LS =>	0,00	MO com LS =>	161,59
				Valor do BDI =>	148,35		Valor com BDI =>		890,10

	Código	Banco	Descrição	Tipo		Und	Quant.	Valor Unit	Total
Composição	87292	SINAPI	ARGAMASSA TRAÇO 1:2:8 (EM VOLUME DE CIMENTO, CAL E AREIA MÉDIA ÚMIDA) PARA EMBOÇO/MASSA ÚNICA/ASSENTAMENTO DE ALVENARIA DE / VEDAÇÃO, PREPARO MECÂNICO COM BETONEIRA 400 L. AF_08/2019	SEDI - SERVIÇOS DIVERSOS		m³	1,0000000	540,77	540,77
Composição / Auxiliar	88377	SINAPI	OPERADOR DE BETONEIRA ESTACIONÁRIA/MISTURADOR COM ENCARGOS / COMPLEMENTARES	SEDI - SERVIÇOS DIVERSOS		H	4,5000000	16,82	75,70
Composição Auxiliar	88830	SINAPI	BETONEIRA CAPACIDADE NOMINAL DE 400 L, CAPACIDADE DE MISTURA 280 L, MOTOR ELÉTRICO TRIFÁSICO POTÊNCIA DE 2 CV, SEM CARREGADOR - / CHP DIURNO. AF_05/2023	CHOR - CUSTOS HORÁRIOS DE MÁQUINAS E / EQUIPAMENTOS		CHP	1,0500000	1,64	1,72
Composição Auxiliar	88831	SINAPI	BETONEIRA CAPACIDADE NOMINAL DE 400 L, CAPACIDADE DE MISTURA 280 L, MOTOR ELÉTRICO TRIFÁSICO POTÊNCIA DE 2 CV, SEM CARREGADOR - / CHI DIURNO. AF_05/2023	CHOR - CUSTOS HORÁRIOS DE MÁQUINAS E / EQUIPAMENTOS		CHI	3,4500000	0,33	1,14
Insumo	00000370	SINAPI	AREIA MEDIA - POSTO JAZIDA/FORNECEDOR (RETIRADO NA JAZIDA, SEM / TRANSPORTE)	Material		m³	1,1600000	121,85	141,34
Insumo	00001106	SINAPI	CAL HIDRATADA CH-I PARA ARGAMASSAS	Material		KG	174,1000000	1,16	201,53
Insumo	00001379	SINAPI	CIMENTO PORTLAND COMPOSTO CP II-32	Material		KG	195,8800000	0,61	119,34
				MO sem LS =>	59,89	LS =>	0,00	MO com LS =>	59,89
				Valor do BDI =>	124,26		Valor com BDI =>		745,58

	Código	Banco	Descrição	Tipo		Und	Quant.	Valor Unit	Total
Composição	87313	SINAPI	ARGAMASSA TRAÇO 1:3 (EM VOLUME DE CIMENTO E AREIA GROSSA ÚMIDA) PARA CHAPISCO CONVENCIONAL, PREPARO MECÂNICO COM BETONEIRA / 400 L. AF_08/2019	SEDI - SERVIÇOS DIVERSOS		m³	1,0000000	452,52	452,52
Composição / Auxiliar	88377	SINAPI	OPERADOR DE BETONEIRA ESTACIONÁRIA/MISTURADOR COM ENCARGOS / COMPLEMENTARES	SEDI - SERVIÇOS DIVERSOS		H	4,3200000	16,82	72,67
Composição Auxiliar	88830	SINAPI	BETONEIRA CAPACIDADE NOMINAL DE 400 L, CAPACIDADE DE MISTURA 280 L, MOTOR ELÉTRICO TRIFÁSICO POTÊNCIA DE 2 CV, SEM CARREGADOR - / CHP DIURNO. AF_05/2023	CHOR - CUSTOS HORÁRIOS DE MÁQUINAS E / EQUIPAMENTOS		CHP	1,0100000	1,64	1,66
Composição Auxiliar	88831	SINAPI	BETONEIRA CAPACIDADE NOMINAL DE 400 L, CAPACIDADE DE MISTURA 280 / L, MOTOR ELÉTRICO TRIFÁSICO POTÊNCIA DE 2 CV, SEM CARREGADOR - CHI DIURNO. AF_05/2023	CHOR - CUSTOS HORÁRIOS / DE MÁQUINAS E EQUIPAMENTOS		CHI	3,3100000	0,33	1,09
Insumo	00000367	SINAPI	AREIA GROSSA - POSTO JAZIDA/FORNECEDOR (RETIRADO NA JAZIDA, SEM / TRANSPORTE)	Material		m³	0,9500000	123,44	117,27
Insumo	00001379	SINAPI	CIMENTO PORTLAND COMPOSTO CP II-32	Material		KG	426,4900000	0,61	259,83
				MO sem LS =>	57,49	LS =>	0,00	MO com LS =>	57,49
				Valor do BDI =>	103,98		Valor com BDI =>		623,90

	Código	Banco	Descrição	Tipo		Und	Quant.	Valor Unit	Total
Composição	100475	SINAPI	ARGAMASSA TRAÇO 1:3 (EM VOLUME DE CIMENTO E AREIA MÉDIA ÚMIDA) / COM ADIÇÃO DE IMPERMEABILIZANTE, PREPARO MECÂNICO COM BETONEIRA 400 L. AF_08/2019	SEDI - SERVIÇOS DIVERSOS		m³	1,0000000	616,33	616,33
Composição / Auxiliar	88377	SINAPI	OPERADOR DE BETONEIRA ESTACIONÁRIA/MISTURADOR COM ENCARGOS / COMPLEMENTARES	SEDI - SERVIÇOS DIVERSOS		H	3,7500000	16,82	63,09
Composição Auxiliar	88830	SINAPI	BETONEIRA CAPACIDADE NOMINAL DE 400 L, CAPACIDADE DE MISTURA 280 L, MOTOR ELÉTRICO TRIFÁSICO POTÊNCIA DE 2 CV, SEM CARREGADOR - / CHP DIURNO. AF_05/2023	CHOR - CUSTOS HORÁRIOS DE MÁQUINAS E / EQUIPAMENTOS		CHP	0,8700000	1,64	1,43
Composição Auxiliar	88831	SINAPI	BETONEIRA CAPACIDADE NOMINAL DE 400 L, CAPACIDADE DE MISTURA 280 L, MOTOR ELÉTRICO TRIFÁSICO POTÊNCIA DE 2 CV, SEM CARREGADOR - / CHI DIURNO. AF_05/2023	CHOR - CUSTOS HORÁRIOS DE MÁQUINAS E / EQUIPAMENTOS		CHI	2,8800000	0,33	0,95
Insumo	00000123	SINAPI	ADITIVO IMPERMEABILIZANTE DE PEGA NORMAL PARA ARGAMASSAS E / CONCRETOS SEM ARMACAO, LIQUIDO E ISENTO DE CLORETOS	Material		L	19,4420000	6,34	123,18
Insumo	00000370	SINAPI	AREIA MEDIA - POSTO JAZIDA/FORNECEDOR (RETIRADO NA JAZIDA, SEM / TRANSPORTE)	Material		m³	1,0800000	121,85	131,59
Insumo	00001379	SINAPI	CIMENTO PORTLAND COMPOSTO CP II-32	Material		KG	486,0000000	0,61	296,09
				MO sem LS =>	49,91	LS =>	0,00	MO com LS =>	49,91
				Valor do BDI =>	141,62		Valor com BDI =>		849,75

	Código	Banco	Descrição	Tipo		Und	Quant.	Valor Unit	Total
Composição	88629	SINAPI	ARGAMASSA TRAÇO 1:3 (EM VOLUME DE CIMENTO E AREIA MÉDIA ÚMIDA), / PREPARO MANUAL. AF_08/2019	SEDI - SERVIÇOS DIVERSOS		m³	1,0000000	584,84	584,84
Composição / Auxiliar	88316	SINAPI	SERVENTE COM ENCARGOS COMPLEMENTARES	SEDI - SERVIÇOS DIVERSOS		H	8,5700000	18,70	160,21
Insumo	00000370	SINAPI	AREIA MEDIA - POSTO JAZIDA/FORNECEDOR (RETIRADO NA JAZIDA, SEM / TRANSPORTE)	Material		m³	1,0700000	121,85	130,37
Insumo	00001379	SINAPI	CIMENTO PORTLAND COMPOSTO CP II-32	Material		KG	482,9900000	0,61	294,26
				MO sem LS =>	123,32	LS =>	0,00	MO com LS =>	123,32
				Valor do BDI =>	134,39		Valor com BDI =>		806,34

	Código	Banco	Descrição	Tipo		Und	Quant.	Valor Unit	Total
Composição	88628	SINAPI	ARGAMASSA TRAÇO 1:3 (EM VOLUME DE CIMENTO E AREIA MÉDIA ÚMIDA), / PREPARO MECÂNICO COM BETONEIRA 400 L. AF_08/2019	SEDI - SERVIÇOS DIVERSOS		m³	1,0000000	484,78	484,78
Composição / Auxiliar	88377	SINAPI	OPERADOR DE BETONEIRA ESTACIONÁRIA/MISTURADOR COM ENCARGOS / COMPLEMENTARES	SEDI - SERVIÇOS DIVERSOS		H	3,4200000	16,82	57,53
Composição Auxiliar	88830	SINAPI	BETONEIRA CAPACIDADE NOMINAL DE 400 L, CAPACIDADE DE MISTURA 280 L, MOTOR ELÉTRICO TRIFÁSICO POTÊNCIA DE 2 CV, SEM CARREGADOR - / CHP DIURNO. AF_05/2023	CHOR - CUSTOS HORÁRIOS DE MÁQUINAS E / EQUIPAMENTOS		CHP	0,8000000	1,64	1,31
Composição Auxiliar	88831	SINAPI	BETONEIRA CAPACIDADE NOMINAL DE 400 L, CAPACIDADE DE MISTURA 280 L, MOTOR ELÉTRICO TRIFÁSICO POTÊNCIA DE 2 CV, SEM CARREGADOR - / CHI DIURNO. AF_05/2023	CHOR - CUSTOS HORÁRIOS DE MÁQUINAS E / EQUIPAMENTOS		CHI	2,6200000	0,33	0,86
Insumo	00000370	SINAPI	AREIA MEDIA - POSTO JAZIDA/FORNECEDOR (RETIRADO NA JAZIDA, SEM / TRANSPORTE)	Material		m³	1,0700000	121,85	130,37
Insumo	00001379	SINAPI	CIMENTO PORTLAND COMPOSTO CP II-32	Material		KG	483,7400000	0,61	294,71
				MO sem LS =>	45,52	LS =>	0,00	MO com LS =>	45,52
				Valor do BDI =>	111,39		Valor com BDI =>		668,38

	Código	Banco	Descrição	Tipo		Und	Quant.	Valor Unit	Total
Composição	87316	SINAPI	ARGAMASSA TRAÇO 1:4 (EM VOLUME DE CIMENTO E AREIA GROSSA ÚMIDA) / PARA CHAPISCO CONVENCIONAL, PREPARO MECÂNICO COM BETONEIRA 400 L. AF_08/2019	SEDI - SERVIÇOS DIVERSOS		m³	1,0000000	416,21	416,21
Composição / Auxiliar	88377	SINAPI	OPERADOR DE BETONEIRA ESTACIONÁRIA/MISTURADOR COM ENCARGOS / COMPLEMENTARES	SEDI - SERVIÇOS DIVERSOS		H	4,6400000	16,82	78,06
Composição Auxiliar	88830	SINAPI	BETONEIRA CAPACIDADE NOMINAL DE 400 L, CAPACIDADE DE MISTURA 280 L, MOTOR ELÉTRICO TRIFÁSICO POTÊNCIA DE 2 CV, SEM CARREGADOR - / CHP DIURNO. AF_05/2023	CHOR - CUSTOS HORÁRIOS DE MÁQUINAS E / EQUIPAMENTOS		CHP	1,0800000	1,64	1,77
Composição Auxiliar	88831	SINAPI	BETONEIRA CAPACIDADE NOMINAL DE 400 L, CAPACIDADE DE MISTURA 280 L, MOTOR ELÉTRICO TRIFÁSICO POTÊNCIA DE 2 CV, SEM CARREGADOR - / CHI DIURNO. AF_05/2023	CHOR - CUSTOS HORÁRIOS DE MÁQUINAS E / EQUIPAMENTOS		CHI	3,5600000	0,33	1,17
Insumo	00000367	SINAPI	AREIA GROSSA - POSTO JAZIDA/FORNECEDOR (RETIRADO NA JAZIDA, SEM / TRANSPORTE)	Material		m³	1,0200000	123,44	125,91
Insumo	00001379	SINAPI	CIMENTO PORTLAND COMPOSTO CP II-32	Material		KG	343,5400000	0,61	209,30
				MO sem LS =>	61,75	LS =>	0,00	MO com LS =>	61,75
				Valor do BDI =>	95,64		Valor com BDI =>		573,84

	Código	Banco	Descrição	Tipo		Und	Quant.	Valor Unit	Total
Composição	88245	SINAPI	ARMADOR COM ENCARGOS COMPLEMENTARES	SEDI - SERVIÇOS DIVERSOS		H	1,0000000	26,10	26,10
Composição / Auxiliar	95314	SINAPI	CURSO DE CAPACITAÇÃO PARA ARMADOR (ENCARGOS / COMPLEMENTARES) - HORISTA	SEDI - SERVIÇOS DIVERSOS		H	1,0000000	0,25	0,25
Insumo	00000378	SINAPI	ARMADOR (HORISTA)	Mão de Obra		H	1,0000000	19,57	19,57
Insumo	00037370	SINAPI	ALIMENTACAO - HORISTA (COLETADO CAIXA - ENCARGOS / COMPLEMENTARES)	Material		H	1,0000000	2,73	2,73
Insumo	00037371	SINAPI	TRANSPORTE - HORISTA (COLETADO CAIXA - ENCARGOS / COMPLEMENTARES)	Material		H	1,0000000	0,55	0,54
Insumo	00037372	SINAPI	EXAMES - HORISTA (COLETADO CAIXA - ENCARGOS COMPLEMENTARES)	Material		H	1,0000000	1,17	1,16
Insumo	00037373	SINAPI	SEGURO - HORISTA (COLETADO CAIXA - ENCARGOS COMPLEMENTARES)	Material		H	1,0000000	0,03	0,03
Insumo	00043465	SINAPI	FERRAMENTAS - FAMILIA PEDREIRO - HORISTA (ENCARGOS / COMPLEMENTARES - COLETADO CAIXA)	Material		H	1,0000000	0,71	0,71
Insumo	00043489	SINAPI	EPI - FAMILIA PEDREIRO - HORISTA (ENCARGOS COMPLEMENTARES - / COLETADO CAIXA)	Material		H	1,0300000	1,08	1,11
				MO sem LS =>	22,78	LS =>	0,00	MO com LS =>	22,78
				Valor do BDI =>	5,99		Valor com BDI =>		35,98

	Código	Banco	Descrição	Tipo		Und	Quant.	Valor Unit	Total
Composição	92767	SINAPI	ARMAÇÃO DE LAJE DE ESTRUTURA CONVENCIONAL DE CONCRETO / ARMADO UTILIZANDO AÇO CA-60 DE 4,2 MM - MONTAGEM. AF_06/2022	FUES - FUNDAÇÕES E / ESTRUTURAS		KG	1,0000000	13,33	13,33
Composição / Auxiliar	88238	SINAPI	AJUDANTE DE ARMADOR COM ENCARGOS COMPLEMENTARES	SEDI - SERVIÇOS DIVERSOS		H	0,0172000	18,94	0,32
Composição / Auxiliar	88245	SINAPI	ARMADOR COM ENCARGOS COMPLEMENTARES	SEDI - SERVIÇOS DIVERSOS		H	0,1055000	26,10	2,75
Composição / Auxiliar	92799	SINAPI	CORTE E DOBRA DE AÇO CA-60, DIÂMETRO DE 4,2 MM. AF_06/2022	FUES - FUNDAÇÕES E / ESTRUTURAS		KG	1,0000000	9,20	9,19
Insumo	00039017	SINAPI	ESPACADOR / DISTANCIADOR CIRCULAR COM ENTRADA LATERAL, EM / PLASTICO, PARA VERGALHAO *4,2 A 12,5* MM, COBRIMENTO 20 MM	Material		UN	2,8160000	0,19	0,53
Insumo	00043132	SINAPI	ARAME RECOZIDO 16 BWG, D = 1,65 MM (0,016 KG/M) OU 18 BWG, D = 1,25 / MM (0,01 KG/M)	Material		KG	0,0260000	21,15	0,54
				MO sem LS =>	4,99	LS =>	0,00	MO com LS =>	4,99
				Valor do BDI =>	3,06		Valor com BDI =>		18,37

	Código	Banco	Descrição	Tipo		Und	Quant.	Valor Unit	Total
Composição	88247	SINAPI	AUXILIAR DE ELETRICISTA COM ENCARGOS COMPLEMENTARES	SEDI - SERVIÇOS DIVERSOS		H	1,0000000	19,30	19,30
Composição / Auxiliar	95316	SINAPI	CURSO DE CAPACITAÇÃO PARA AUXILIAR DE ELETRICISTA (ENCARGOS / COMPLEMENTARES) - HORISTA	SEDI - SERVIÇOS DIVERSOS		H	1,0000000	0,53	0,53
Insumo	00000247	SINAPI	AJUDANTE DE ELETRICISTA (HORISTA)	Mão de Obra		H	1,0000000	12,50	12,49
Insumo	00037370	SINAPI	ALIMENTACAO - HORISTA (COLETADO CAIXA - ENCARGOS / COMPLEMENTARES)	Material		H	1,0000000	2,73	2,73
Insumo	00037371	SINAPI	TRANSPORTE - HORISTA (COLETADO CAIXA - ENCARGOS / COMPLEMENTARES)	Material		H	1,0000000	0,55	0,54
Insumo	00037372	SINAPI	EXAMES - HORISTA (COLETADO CAIXA - ENCARGOS COMPLEMENTARES)	Material		H	1,0000000	1,17	1,16
Insumo	00037373	SINAPI	SEGURO - HORISTA (COLETADO CAIXA - ENCARGOS COMPLEMENTARES)	Material		H	1,0000000	0,03	0,03
Insumo	00043460	SINAPI	FERRAMENTAS - FAMILIA ELETRICISTA - HORISTA (ENCARGOS / COMPLEMENTARES - COLETADO CAIXA)	Material		H	1,0000000	0,74	0,73
Insumo	00043484	SINAPI	EPI - FAMILIA ELETRICISTA - HORISTA (ENCARGOS COMPLEMENTARES - / COLETADO CAIXA)	Material		H	1,0500000	1,04	1,09
				MO sem LS =>	14,97	LS =>	0,00	MO com LS =>	14,97
				Valor do BDI =>	4,43		Valor com BDI =>		26,60

	Código	Banco	Descrição	Tipo		Und	Quant.	Valor Unit	Total
Composição	88248	SINAPI	AUXILIAR DE ENCANADOR OU BOMBEIRO HIDRÁULICO COM ENCARGOS / COMPLEMENTARES	SEDI - SERVIÇOS DIVERSOS		H	1,0000000	18,43	18,43
Composição / Auxiliar	95317	SINAPI	CURSO DE CAPACITAÇÃO PARA AUXILIAR DE ENCANADOR OU BOMBEIRO / HIDRÁULICO (ENCARGOS COMPLEMENTARES) - HORISTA	SEDI - SERVIÇOS DIVERSOS		H	1,0000000	0,25	0,25
Insumo	00000246	SINAPI	AUXILIAR DE ENCANADOR OU BOMBEIRO HIDRAULICO (HORISTA)	Mão de Obra		H	1,0000000	12,50	12,49
Insumo	00037370	SINAPI	ALIMENTACAO - HORISTA (COLETADO CAIXA - ENCARGOS / COMPLEMENTARES)	Material		H	1,0000000	2,73	2,73
Insumo	00037371	SINAPI	TRANSPORTE - HORISTA (COLETADO CAIXA - ENCARGOS / COMPLEMENTARES)	Material		H	1,0000000	0,55	0,54
Insumo	00037372	SINAPI	EXAMES - HORISTA (COLETADO CAIXA - ENCARGOS COMPLEMENTARES)	Material		H	1,0000000	1,17	1,16
Insumo	00037373	SINAPI	SEGURO - HORISTA (COLETADO CAIXA - ENCARGOS COMPLEMENTARES)	Material		H	1,0000000	0,03	0,03
Insumo	00043461	SINAPI	FERRAMENTAS - FAMILIA ENCANADOR - HORISTA (ENCARGOS / COMPLEMENTARES - COLETADO CAIXA)	Material		H	1,0000000	0,27	0,26
Insumo	00043485	SINAPI	EPI - FAMILIA ENCANADOR - HORISTA (ENCARGOS COMPLEMENTARES - / COLETADO CAIXA)	Material		H	1,0600000	0,92	0,97
				MO sem LS =>	14,65	LS =>	0,00	MO com LS =>	14,65
				Valor do BDI =>	4,23		Valor com BDI =>		25,40

	Código	Banco	Descrição	Tipo		Und	Quant.	Valor Unit	Total
Composição	88253	SINAPI	AUXILIAR DE TOPÓGRAFO COM ENCARGOS COMPLEMENTARES	SEDI - SERVIÇOS DIVERSOS		H	1,0000000	10,75	10,75
Composição / Auxiliar	95322	SINAPI	CURSO DE CAPACITAÇÃO PARA AUXILIAR DE TOPÓGRAFO (ENCARGOS / COMPLEMENTARES) - HORISTA	SEDI - SERVIÇOS DIVERSOS		H	1,0000000	0,08	0,07
Insumo	00000244	SINAPI	AUXILIAR DE TOPOGRAFO (HORISTA)	Mão de Obra		H	1,0000000	8,79	8,79
Insumo	00037372	SINAPI	EXAMES - HORISTA (COLETADO CAIXA - ENCARGOS COMPLEMENTARES)	Material		H	1,0000000	1,17	1,16
Insumo	00037373	SINAPI	SEGURO - HORISTA (COLETADO CAIXA - ENCARGOS COMPLEMENTARES)	Material		H	1,0000000	0,03	0,03
Insumo	00043469	SINAPI	FERRAMENTAS - FAMILIA TOPOGRAFO - HORISTA (ENCARGOS / COMPLEMENTARES - COLETADO CAIXA)	Material		H	1,0000000	0,06	0,06
Insumo	00043493	SINAPI	EPI - FAMILIA TOPOGRAFO - HORISTA (ENCARGOS COMPLEMENTARES - / COLETADO CAIXA)	Material		H	1,0400000	0,62	0,64
				MO sem LS =>	10,19	LS =>	0,00	MO com LS =>	10,19
				Valor do BDI =>	2,47		Valor com BDI =>		14,82

	Código	Banco	Descrição	Tipo		Und	Quant.	Valor Unit	Total
Composição	88256	SINAPI	AZULEJISTA OU LADRILHISTA COM ENCARGOS COMPLEMENTARES	SEDI - SERVIÇOS DIVERSOS		H	1,0000000	26,73	26,73
Composição / Auxiliar	95324	SINAPI	CURSO DE CAPACITAÇÃO PARA AZULEJISTA OU LADRILHISTA (ENCARGOS / COMPLEMENTARES) - HORISTA	SEDI - SERVIÇOS DIVERSOS		H	1,0000000	0,34	0,33
Insumo	00004760	SINAPI	AZULEJISTA OU LADRILHEIRO (HORISTA)	Mão de Obra		H	1,0000000	20,11	20,11
Insumo	00037370	SINAPI	ALIMENTACAO - HORISTA (COLETADO CAIXA - ENCARGOS / COMPLEMENTARES)	Material		H	1,0000000	2,73	2,73
Insumo	00037371	SINAPI	TRANSPORTE - HORISTA (COLETADO CAIXA - ENCARGOS / COMPLEMENTARES)	Material		H	1,0000000	0,55	0,54
Insumo	00037372	SINAPI	EXAMES - HORISTA (COLETADO CAIXA - ENCARGOS COMPLEMENTARES)	Material		H	1,0000000	1,17	1,16
Insumo	00037373	SINAPI	SEGURO - HORISTA (COLETADO CAIXA - ENCARGOS COMPLEMENTARES)	Material		H	1,0000000	0,03	0,03
Insumo	00043465	SINAPI	FERRAMENTAS - FAMILIA PEDREIRO - HORISTA (ENCARGOS / COMPLEMENTARES - COLETADO CAIXA)	Material		H	1,0000000	0,71	0,71
Insumo	00043489	SINAPI	EPI - FAMILIA PEDREIRO - HORISTA (ENCARGOS COMPLEMENTARES - / COLETADO CAIXA)	Material		H	1,0400000	1,08	1,12
				MO sem LS =>	23,50	LS =>	0,00	MO com LS =>	23,50
				Valor do BDI =>	6,14		Valor com BDI =>		36,85

	Código	Banco	Descrição	Tipo		Und	Quant.	Valor Unit	Total
Composição	90806	SINAPI	BATENTE PARA PORTA DE MADEIRA, FIXAÇÃO COM ARGAMASSA, PADRÃO / MÉDIO - FORNECIMENTO E INSTALAÇÃO. AF_12/2019	ESQV - / ESQUADRIAS/FERRAGENS/VI		UN	1,0000000	350,30	350,30
Composição / Auxiliar	88261	SINAPI	CARPINTEIRO DE ESQUADRIA COM ENCARGOS COMPLEMENTARES	SEDI - SERVIÇOS DIVERSOS		H	0,5520000	24,88	13,73
Composição / Auxiliar	88309	SINAPI	PEDREIRO COM ENCARGOS COMPLEMENTARES	SEDI - SERVIÇOS DIVERSOS		H	1,3620000	26,32	35,84
Composição / Auxiliar	88316	SINAPI	SERVENTE COM ENCARGOS COMPLEMENTARES	SEDI - SERVIÇOS DIVERSOS		H	0,9570000	18,70	17,89
Composição / Auxiliar	88629	SINAPI	ARGAMASSA TRAÇO 1:3 (EM VOLUME DE CIMENTO E AREIA MÉDIA ÚMIDA), / PREPARO MANUAL. AF_08/2019	SEDI - SERVIÇOS DIVERSOS		m³	0,0223000	584,84	13,04
Composição / Auxiliar	90801	SINAPI	BATENTE PARA PORTA DE MADEIRA, PADRÃO MÉDIO - FORNECIMENTO E / MONTAGEM. AF_12/2019	ESQV - / ESQUADRIAS/FERRAGENS/VI		UN	1,0000000	263,99	263,98
Insumo	00007319	SINAPI	TINTA ASFALTICA IMPERMEABILIZANTE DISPERSA EM AGUA, PARA / MATERIAIS CIMENTICIOS	Material		L	0,1671000	12,63	2,11
Insumo	00039027	SINAPI	PREGO DE ACO POLIDO COM CABECA 19 X 36 (3 1/4 X 9)	Material		KG	0,2000000	18,56	3,71
				MO sem LS =>	138,25	LS =>	0,00	MO com LS =>	138,25
				Valor do BDI =>	80,49		Valor com BDI =>		482,97

	Código	Banco	Descrição	Tipo		Und	Quant.	Valor Unit	Total
Composição	90801	SINAPI	BATENTE PARA PORTA DE MADEIRA, PADRÃO MÉDIO - FORNECIMENTO E / MONTAGEM. AF_12/2019	ESQV - / ESQUADRIAS/FERRAGENS/VI		UN	1,0000000	263,99	263,99
Composição / Auxiliar	88261	SINAPI	CARPINTEIRO DE ESQUADRIA COM ENCARGOS COMPLEMENTARES	SEDI - SERVIÇOS DIVERSOS		H	2,7410000	24,88	68,20
Composição / Auxiliar	88316	SINAPI	SERVENTE COM ENCARGOS COMPLEMENTARES	SEDI - SERVIÇOS DIVERSOS		H	1,3570000	18,70	25,36
Insumo	00000183	SINAPI	BATENTE / PORTAL / ADUELA / MARCO EM MADEIRA MACICA COM REBAIXO, E = *3* CM, L = *14* CM, PARA PORTAS DE GIRO DE *60 CM A 120* CM X *210* CM, CEDRINHO / ANGELIM COMERCIAL / TAURI / CURUPIXA / PEROBA / / CUMARU OU EQUIVALENTE DA REGIAO (NAO INCLUI ALIZARES)	Material		JG	1,0000000	169,72	169,72
Insumo	00005066	SINAPI	PREGO DE ACO POLIDO COM CABECA 12 X 12	Material		KG	0,0114000	24,48	0,27
Insumo	00005075	SINAPI	PREGO DE ACO POLIDO COM CABECA 18 X 30 (2 3/4 X 10)	Material		KG	0,0240000	18,58	0,44
				MO sem LS =>	78,50	LS =>	0,00	MO com LS =>	78,50
				Valor do BDI =>	60,66		Valor com BDI =>		363,97

	Código	Banco	Descrição	Tipo		Und	Quant.	Valor Unit	Total
Composição	88831	SINAPI	BETONEIRA CAPACIDADE NOMINAL DE 400 L, CAPACIDADE DE MISTURA 280 L, MOTOR ELÉTRICO TRIFÁSICO POTÊNCIA DE 2 CV, SEM CARREGADOR - / CHI DIURNO. AF_05/2023	CHOR - CUSTOS HORÁRIOS DE MÁQUINAS E / EQUIPAMENTOS		CHI	1,0000000	0,33	0,33
Composição Auxiliar	88826	SINAPI	BETONEIRA CAPACIDADE NOMINAL DE 400 L, CAPACIDADE DE MISTURA 280 L, MOTOR ELÉTRICO TRIFÁSICO POTÊNCIA DE 2 CV, SEM CARREGADOR - / DEPRECIAÇÃO. AF_05/2023	CHOR - CUSTOS HORÁRIOS DE MÁQUINAS E / EQUIPAMENTOS		H	1,0000000	0,27	0,26
Composição Auxiliar	88827	SINAPI	BETONEIRA CAPACIDADE NOMINAL DE 400 L, CAPACIDADE DE MISTURA 280 L, MOTOR ELÉTRICO TRIFÁSICO POTÊNCIA DE 2 CV, SEM CARREGADOR - / JUROS. AF_05/2023	CHOR - CUSTOS HORÁRIOS DE MÁQUINAS E / EQUIPAMENTOS		H	1,0000000	0,07	0,07
				MO sem LS =>	0,00	LS =>	0,00	MO com LS =>	0,00
				Valor do BDI =>	0,07		Valor com BDI =>		0,45

	Código	Banco	Descrição	Tipo		Und	Quant.	Valor Unit	Total
Composição	88830	SINAPI	BETONEIRA CAPACIDADE NOMINAL DE 400 L, CAPACIDADE DE MISTURA 280 / L, MOTOR ELÉTRICO TRIFÁSICO POTÊNCIA DE 2 CV, SEM CARREGADOR - CHP DIURNO. AF_05/2023	CHOR - CUSTOS HORÁRIOS / DE MÁQUINAS E EQUIPAMENTOS		CHP	1,0000000	1,64	1,64
Composição Auxiliar	88826	SINAPI	BETONEIRA CAPACIDADE NOMINAL DE 400 L, CAPACIDADE DE MISTURA 280 / L, MOTOR ELÉTRICO TRIFÁSICO POTÊNCIA DE 2 CV, SEM CARREGADOR - DEPRECIAÇÃO. AF_05/2023	CHOR - CUSTOS HORÁRIOS / DE MÁQUINAS E EQUIPAMENTOS		H	1,0000000	0,27	0,26
Composição Auxiliar	88827	SINAPI	BETONEIRA CAPACIDADE NOMINAL DE 400 L, CAPACIDADE DE MISTURA 280 L, MOTOR ELÉTRICO TRIFÁSICO POTÊNCIA DE 2 CV, SEM CARREGADOR - / JUROS. AF_05/2023	CHOR - CUSTOS HORÁRIOS DE MÁQUINAS E / EQUIPAMENTOS		H	1,0000000	0,06	0,06
Composição Auxiliar	88828	SINAPI	BETONEIRA CAPACIDADE NOMINAL DE 400 L, CAPACIDADE DE MISTURA 280 / L, MOTOR ELÉTRICO TRIFÁSICO POTÊNCIA DE 2 CV, SEM CARREGADOR - MANUTENÇÃO. AF_05/2023	CHOR - CUSTOS HORÁRIOS / DE MÁQUINAS E EQUIPAMENTOS		H	1,0000000	0,32	0,32
Composição Auxiliar	88829	SINAPI	BETONEIRA CAPACIDADE NOMINAL DE 400 L, CAPACIDADE DE MISTURA 280 / L, MOTOR ELÉTRICO TRIFÁSICO POTÊNCIA DE 2 CV, SEM CARREGADOR - MATERIAIS NA OPERAÇÃO. AF_05/2023	CHOR - CUSTOS HORÁRIOS / DE MÁQUINAS E EQUIPAMENTOS		H	1,0000000	1,00	1,00
				MO sem LS =>	0,00	LS =>	0,00	MO com LS =>	0,00
				Valor do BDI =>	0,37		Valor com BDI =>		2,26

	Código	Banco	Descrição	Tipo		Und	Quant.	Valor Unit	Total
Composição	88826	SINAPI	BETONEIRA CAPACIDADE NOMINAL DE 400 L, CAPACIDADE DE MISTURA 280 L, MOTOR ELÉTRICO TRIFÁSICO POTÊNCIA DE 2 CV, SEM CARREGADOR - / DEPRECIAÇÃO. AF_05/2023	CHOR - CUSTOS HORÁRIOS DE MÁQUINAS E / EQUIPAMENTOS		H	1,0000000	0,27	0,27
Insumo	00010535	SINAPI	BETONEIRA CAPACIDADE NOMINAL 400 L, CAPACIDADE DE MISTURA 280 L, MOTOR ELETRICO TRIFASICO 220/380 V POTENCIA 2 CV, SEM CARREGADOR	Equipamento para Aquisição Permanente		UN	0,0000600	4.568,95	0,27
				MO sem LS =>	0,00	LS =>	0,00	MO com LS =>	0,00
				Valor do BDI =>	0,06		Valor com BDI =>		0,37

	Código	Banco	Descrição	Tipo		Und	Quant.	Valor Unit	Total
Composição	88827	SINAPI	BETONEIRA CAPACIDADE NOMINAL DE 400 L, CAPACIDADE DE MISTURA 280 L, MOTOR ELÉTRICO TRIFÁSICO POTÊNCIA DE 2 CV, SEM CARREGADOR - / JUROS. AF_05/2023	CHOR - CUSTOS HORÁRIOS DE MÁQUINAS E / EQUIPAMENTOS		H	1,0000000	0,06	0,06
Insumo	00010535	SINAPI	BETONEIRA CAPACIDADE NOMINAL 400 L, CAPACIDADE DE MISTURA 280 L, MOTOR ELETRICO TRIFASICO 220/380 V POTENCIA 2 CV, SEM CARREGADOR	Equipamento para Aquisição Permanente		UN	0,0000148	4.568,95	0,06
				MO sem LS =>	0,00	LS =>	0,00	MO com LS =>	0,00
				Valor do BDI =>	0,01		Valor com BDI =>		0,08

	Código	Banco	Descrição	Tipo		Und	Quant.	Valor Unit	Total
Composição	88828	SINAPI	BETONEIRA CAPACIDADE NOMINAL DE 400 L, CAPACIDADE DE MISTURA 280 L, MOTOR ELÉTRICO TRIFÁSICO POTÊNCIA DE 2 CV, SEM CARREGADOR - / MANUTENÇÃO. AF_05/2023	CHOR - CUSTOS HORÁRIOS DE MÁQUINAS E / EQUIPAMENTOS		H	1,0000000	0,31	0,31
Insumo	00010535	SINAPI	BETONEIRA CAPACIDADE NOMINAL 400 L, CAPACIDADE DE MISTURA 280 L, MOTOR ELETRICO TRIFASICO 220/380 V POTENCIA 2 CV, SEM CARREGADOR	Equipamento para Aquisição Permanente		UN	0,0000700	4.568,95	0,31
				MO sem LS =>	0,00	LS =>	0,00	MO com LS =>	0,00
				Valor do BDI =>	0,07		Valor com BDI =>		0,43

	Código	Banco	Descrição	Tipo		Und	Quant.	Valor Unit	Total
Composição	88829	SINAPI	BETONEIRA CAPACIDADE NOMINAL DE 400 L, CAPACIDADE DE MISTURA 280 / L, MOTOR ELÉTRICO TRIFÁSICO POTÊNCIA DE 2 CV, SEM CARREGADOR - MATERIAIS NA OPERAÇÃO. AF_05/2023	CHOR - CUSTOS HORÁRIOS / DE MÁQUINAS E EQUIPAMENTOS		H	1,0000000	1,00	1,00
Insumo	00002705	SINAPI	ENERGIA ELETRICA ATE 2000 KWH INDUSTRIAL, SEM DEMANDA	Franquia		KWH	1,2512000	0,80	1,00
				MO sem LS =>	0,00	LS =>	0,00	MO com LS =>	0,00
				Valor do BDI =>	0,23		Valor com BDI =>		1,38

	Código	Banco	Descrição	Tipo		Und	Quant.	Valor Unit	Total
Composição	89226	SINAPI	BETONEIRA CAPACIDADE NOMINAL DE 600 L, CAPACIDADE DE MISTURA 360 L, MOTOR ELÉTRICO TRIFÁSICO POTÊNCIA DE 4 CV, SEM CARREGADOR - / CHI DIURNO. AF_05/2023	CHOR - CUSTOS HORÁRIOS DE MÁQUINAS E / EQUIPAMENTOS		CHI	1,0000000	1,38	1,38
Composição Auxiliar	89221	SINAPI	BETONEIRA CAPACIDADE NOMINAL DE 600 L, CAPACIDADE DE MISTURA 360 L, MOTOR ELÉTRICO TRIFÁSICO POTÊNCIA DE 4 CV, SEM CARREGADOR - / DEPRECIAÇÃO. AF_05/2023	CHOR - CUSTOS HORÁRIOS DE MÁQUINAS E / EQUIPAMENTOS		H	1,0000000	1,11	1,11
Composição Auxiliar	89222	SINAPI	BETONEIRA CAPACIDADE NOMINAL DE 600 L, CAPACIDADE DE MISTURA 360 L, MOTOR ELÉTRICO TRIFÁSICO POTÊNCIA DE 4 CV, SEM CARREGADOR - / JUROS. AF_05/2023	CHOR - CUSTOS HORÁRIOS DE MÁQUINAS E / EQUIPAMENTOS		H	1,0000000	0,27	0,27
				MO sem LS =>	0,00	LS =>	0,00	MO com LS =>	0,00
				Valor do BDI =>	0,31		Valor com BDI =>		1,90

	Código	Banco	Descrição	Tipo		Und	Quant.	Valor Unit	Total
Composição	89225	SINAPI	BETONEIRA CAPACIDADE NOMINAL DE 600 L, CAPACIDADE DE MISTURA 360 / L, MOTOR ELÉTRICO TRIFÁSICO POTÊNCIA DE 4 CV, SEM CARREGADOR - CHP DIURNO. AF_05/2023	CHOR - CUSTOS HORÁRIOS / DE MÁQUINAS E EQUIPAMENTOS		CHP	1,0000000	4,68	4,68
Composição Auxiliar	89221	SINAPI	BETONEIRA CAPACIDADE NOMINAL DE 600 L, CAPACIDADE DE MISTURA 360 L, MOTOR ELÉTRICO TRIFÁSICO POTÊNCIA DE 4 CV, SEM CARREGADOR - / DEPRECIAÇÃO. AF_05/2023	CHOR - CUSTOS HORÁRIOS DE MÁQUINAS E / EQUIPAMENTOS		H	1,0000000	1,11	1,11
Composição Auxiliar	89222	SINAPI	BETONEIRA CAPACIDADE NOMINAL DE 600 L, CAPACIDADE DE MISTURA 360 / L, MOTOR ELÉTRICO TRIFÁSICO POTÊNCIA DE 4 CV, SEM CARREGADOR - JUROS. AF_05/2023	CHOR - CUSTOS HORÁRIOS / DE MÁQUINAS E EQUIPAMENTOS		H	1,0000000	0,28	0,28
Composição Auxiliar	89223	SINAPI	BETONEIRA CAPACIDADE NOMINAL DE 600 L, CAPACIDADE DE MISTURA 360 / L, MOTOR ELÉTRICO TRIFÁSICO POTÊNCIA DE 4 CV, SEM CARREGADOR - MANUTENÇÃO. AF_05/2023	CHOR - CUSTOS HORÁRIOS / DE MÁQUINAS E EQUIPAMENTOS		H	1,0000000	1,30	1,29
Composição Auxiliar	89224	SINAPI	BETONEIRA CAPACIDADE NOMINAL DE 600 L, CAPACIDADE DE MISTURA 360 L, MOTOR ELÉTRICO TRIFÁSICO POTÊNCIA DE 4 CV, SEM CARREGADOR - / MATERIAIS NA OPERAÇÃO. AF_05/2023	CHOR - CUSTOS HORÁRIOS DE MÁQUINAS E / EQUIPAMENTOS		H	1,0000000	2,00	2,00
				MO sem LS =>	0,00	LS =>	0,00	MO com LS =>	0,00
				Valor do BDI =>	1,07		Valor com BDI =>		6,45

	Código	Banco	Descrição	Tipo		Und	Quant.	Valor Unit	Total
Composição	89221	SINAPI	BETONEIRA CAPACIDADE NOMINAL DE 600 L, CAPACIDADE DE MISTURA 360 / L, MOTOR ELÉTRICO TRIFÁSICO POTÊNCIA DE 4 CV, SEM CARREGADOR - DEPRECIAÇÃO. AF_05/2023	CHOR - CUSTOS HORÁRIOS / DE MÁQUINAS E EQUIPAMENTOS		H	1,0000000	1,11	1,11
Insumo	00036397	SINAPI	BETONEIRA, CAPACIDADE NOMINAL 600 L, CAPACIDADE DE MISTURA 360L, / MOTOR ELETRICO TRIFASICO 220/380V, POTENCIA 4CV, EXCLUSO CARREGADOR	Equipamento para Aquisição Permanente		UN	0,0000600	18.585,57	1,11
				MO sem LS =>	0,00	LS =>	0,00	MO com LS =>	0,00
				Valor do BDI =>	0,25		Valor com BDI =>		1,53

	Código	Banco	Descrição	Tipo		Und	Quant.	Valor Unit	Total
Composição	89222	SINAPI	BETONEIRA CAPACIDADE NOMINAL DE 600 L, CAPACIDADE DE MISTURA 360 / L, MOTOR ELÉTRICO TRIFÁSICO POTÊNCIA DE 4 CV, SEM CARREGADOR - JUROS. AF_05/2023	CHOR - CUSTOS HORÁRIOS / DE MÁQUINAS E EQUIPAMENTOS		H	1,0000000	0,27	0,27
Insumo	00036397	SINAPI	BETONEIRA, CAPACIDADE NOMINAL 600 L, CAPACIDADE DE MISTURA 360L, MOTOR ELETRICO TRIFASICO 220/380V, POTENCIA 4CV, EXCLUSO / CARREGADOR	Equipamento para Aquisição Permanente		UN	0,0000148	18.585,57	0,27
				MO sem LS =>	0,00	LS =>	0,00	MO com LS =>	0,00
				Valor do BDI =>	0,06		Valor com BDI =>		0,37

	Código	Banco	Descrição	Tipo		Und	Quant.	Valor Unit	Total
Composição	89223	SINAPI	BETONEIRA CAPACIDADE NOMINAL DE 600 L, CAPACIDADE DE MISTURA 360 L, MOTOR ELÉTRICO TRIFÁSICO POTÊNCIA DE 4 CV, SEM CARREGADOR - / MANUTENÇÃO. AF_05/2023	CHOR - CUSTOS HORÁRIOS DE MÁQUINAS E / EQUIPAMENTOS		H	1,0000000	1,30	1,30
Insumo	00036397	SINAPI	BETONEIRA, CAPACIDADE NOMINAL 600 L, CAPACIDADE DE MISTURA 360L, MOTOR ELETRICO TRIFASICO 220/380V, POTENCIA 4CV, EXCLUSO / CARREGADOR	Equipamento para Aquisição Permanente		UN	0,0000700	18.585,57	1,30
				MO sem LS =>	0,00	LS =>	0,00	MO com LS =>	0,00
				Valor do BDI =>	0,29		Valor com BDI =>		1,78

	Código	Banco	Descrição	Tipo		Und	Quant.	Valor Unit	Total
Composição	89224	SINAPI	BETONEIRA CAPACIDADE NOMINAL DE 600 L, CAPACIDADE DE MISTURA 360 / L, MOTOR ELÉTRICO TRIFÁSICO POTÊNCIA DE 4 CV, SEM CARREGADOR - MATERIAIS NA OPERAÇÃO. AF_05/2023	CHOR - CUSTOS HORÁRIOS / DE MÁQUINAS E EQUIPAMENTOS		H	1,0000000	2,00	2,00
Insumo	00002705	SINAPI	ENERGIA ELETRICA ATE 2000 KWH INDUSTRIAL, SEM DEMANDA	Franquia		KWH	2,5023900	0,80	2,00
				MO sem LS =>	0,00	LS =>	0,00	MO com LS =>	0,00
				Valor do BDI =>	0,46		Valor com BDI =>		2,76

	Código	Banco	Descrição	Tipo		Und	Quant.	Valor Unit	Total
Composição	102607	SINAPI	CAIXA D´ÁGUA EM POLIETILENO, 1000 LITROS - FORNECIMENTO E / INSTALAÇÃO. AF_06/2021	INHI - INSTALAÇÕES HIDROS / SANITÁRIAS		UN	1,0000000	328,53	328,53
Composição / Auxiliar	88248	SINAPI	AUXILIAR DE ENCANADOR OU BOMBEIRO HIDRÁULICO COM ENCARGOS / COMPLEMENTARES	SEDI - SERVIÇOS DIVERSOS		H	0,1510000	18,43	2,78
Composição / Auxiliar	88267	SINAPI	ENCANADOR OU BOMBEIRO HIDRÁULICO COM ENCARGOS / COMPLEMENTARES	SEDI - SERVIÇOS DIVERSOS		H	0,1510000	25,65	3,87
Insumo	00034636	SINAPI	CAIXA D'AGUA / RESERVATORIO EM POLIETILENO, 1000 LITROS, COM TAMPA	Material		UN	1,0000000	321,89	321,88
				MO sem LS =>	5,67	LS =>	0,00	MO com LS =>	5,67
				Valor do BDI =>	75,49		Valor com BDI =>		452,95

	Código	Banco	Descrição	Tipo		Und	Quant.	Valor Unit	Total
Composição	92145	SINAPI	CAMINHONETE CABINE SIMPLES COM MOTOR 1.6 FLEX, CÂMBIO MANUAL, / POTÊNCIA 101/104 CV, 2 PORTAS - CHP DIURNO. AF_11/2015	CHOR - CUSTOS HORÁRIOS / DE MÁQUINAS E		CHP	1,0000000	69,67	69,67
Composição / Auxiliar	88284	SINAPI	MOTORISTA DE VEÍCULO LEVE COM ENCARGOS COMPLEMENTARES	SEDI - SERVIÇOS DIVERSOS		H	1,0000000	24,10	24,10
Composição / Auxiliar	92140	SINAPI	CAMINHONETE CABINE SIMPLES COM MOTOR 1.6 FLEX, CÂMBIO MANUAL, / POTÊNCIA 101/104 CV, 2 PORTAS - DEPRECIAÇÃO. AF_11/2015	CHOR - CUSTOS HORÁRIOS / DE MÁQUINAS E		H	1,0000000	4,10	4,09
Composição / Auxiliar	92141	SINAPI	CAMINHONETE CABINE SIMPLES COM MOTOR 1.6 FLEX, CÂMBIO MANUAL, / POTÊNCIA 101/104 CV, 2 PORTAS - JUROS. AF_11/2015	CHOR - CUSTOS HORÁRIOS / DE MÁQUINAS E		H	1,0000000	1,25	1,25
Composição Auxiliar	92142	SINAPI	CAMINHONETE CABINE SIMPLES COM MOTOR 1.6 FLEX, CÂMBIO MANUAL, POTÊNCIA 101/104 CV, 2 PORTAS - IMPOSTOS E SEGUROS. AF_11/2015	CHOR - CUSTOS HORÁRIOS / DE MÁQUINAS E EQUIPAMENTOS		H	1,0000000	0,51	0,51
Composição / Auxiliar	92143	SINAPI	CAMINHONETE CABINE SIMPLES COM MOTOR 1.6 FLEX, CÂMBIO MANUAL, / POTÊNCIA 101/104 CV, 2 PORTAS - MANUTENÇÃO. AF_11/2015	CHOR - CUSTOS HORÁRIOS / DE MÁQUINAS E		H	1,0000000	5,13	5,12
Composição Auxiliar	92144	SINAPI	CAMINHONETE CABINE SIMPLES COM MOTOR 1.6 FLEX, CÂMBIO MANUAL, POTÊNCIA 101/104 CV, 2 PORTAS - MATERIAIS NA OPERAÇÃO. AF_11/2015	CHOR - CUSTOS HORÁRIOS / DE MÁQUINAS E EQUIPAMENTOS		H	1,0000000	34,60	34,60
				MO sem LS =>	21,67	LS =>	0,00	MO com LS =>	21,67
				Valor do BDI =>	16,01		Valor com BDI =>		96,06

	Código	Banco	Descrição	Tipo		Und	Quant.	Valor Unit	Total
Composição	92140	SINAPI	CAMINHONETE CABINE SIMPLES COM MOTOR 1.6 FLEX, CÂMBIO MANUAL, / POTÊNCIA 101/104 CV, 2 PORTAS - DEPRECIAÇÃO. AF_11/2015	CHOR - CUSTOS HORÁRIOS / DE MÁQUINAS E		H	1,0000000	4,10	4,10
Insumo	00013617	SINAPI	PICAPE CABINE SIMPLES COM MOTOR 1.6 FLEX, CAMBIO MANUAL, / POTENCIA 101/104 CV, 2 PORTAS	Equipamento para Aquisição / Permanente		UN	0,0000480	85.467,60	4,10
				MO sem LS =>	0,00	LS =>	0,00	MO com LS =>	0,00
				Valor do BDI =>	0,94		Valor com BDI =>		5,65

	Código	Banco	Descrição	Tipo		Und	Quant.	Valor Unit	Total
Composição	92142	SINAPI	CAMINHONETE CABINE SIMPLES COM MOTOR 1.6 FLEX, CÂMBIO MANUAL, POTÊNCIA 101/104 CV, 2 PORTAS - IMPOSTOS E SEGUROS. AF_11/2015	CHOR - CUSTOS HORÁRIOS DE MÁQUINAS E / EQUIPAMENTOS		H	1,0000000	0,51	0,51
Insumo	00013617	SINAPI	PICAPE CABINE SIMPLES COM MOTOR 1.6 FLEX, CAMBIO MANUAL, / POTENCIA 101/104 CV, 2 PORTAS	Equipamento para Aquisição / Permanente		UN	0,0000060	85.467,60	0,51
				MO sem LS =>	0,00	LS =>	0,00	MO com LS =>	0,00
				Valor do BDI =>	0,11		Valor com BDI =>		0,69

	Código	Banco	Descrição	Tipo		Und	Quant.	Valor Unit	Total
Composição	92141	SINAPI	CAMINHONETE CABINE SIMPLES COM MOTOR 1.6 FLEX, CÂMBIO MANUAL, / POTÊNCIA 101/104 CV, 2 PORTAS - JUROS. AF_11/2015	CHOR - CUSTOS HORÁRIOS / DE MÁQUINAS E		H	1,0000000	1,25	1,25
Insumo	00013617	SINAPI	PICAPE CABINE SIMPLES COM MOTOR 1.6 FLEX, CAMBIO MANUAL, / POTENCIA 101/104 CV, 2 PORTAS	Equipamento para Aquisição / Permanente		UN	0,0000148	84.459,46	1,25
				MO sem LS =>	0,00	LS =>	0,00	MO com LS =>	0,00
				Valor do BDI =>	0,29		Valor com BDI =>		1,74

	Código	Banco	Descrição	Tipo		Und	Quant.	Valor Unit	Total
Composição	92143	SINAPI	CAMINHONETE CABINE SIMPLES COM MOTOR 1.6 FLEX, CÂMBIO MANUAL, / POTÊNCIA 101/104 CV, 2 PORTAS - MANUTENÇÃO. AF_11/2015	CHOR - CUSTOS HORÁRIOS / DE MÁQUINAS E		H	1,0000000	5,12	5,12
Insumo	00013617	SINAPI	PICAPE CABINE SIMPLES COM MOTOR 1.6 FLEX, CAMBIO MANUAL, / POTENCIA 101/104 CV, 2 PORTAS	Equipamento para Aquisição / Permanente		UN	0,0000600	85.467,60	5,12
				MO sem LS =>	0,00	LS =>	0,00	MO com LS =>	0,00
				Valor do BDI =>	1,17		Valor com BDI =>		7,06

	Código	Banco	Descrição	Tipo		Und	Quant.	Valor Unit	Total
Composição	92144	SINAPI	CAMINHONETE CABINE SIMPLES COM MOTOR 1.6 FLEX, CÂMBIO MANUAL, POTÊNCIA 101/104 CV, 2 PORTAS - MATERIAIS NA OPERAÇÃO. AF_11/2015	CHOR - CUSTOS HORÁRIOS / DE MÁQUINAS E EQUIPAMENTOS		H	1,0000000	34,60	34,60
Insumo	00004222	SINAPI	GASOLINA COMUM	Material		L	6,6940000	5,17	34,60
				MO sem LS =>	0,00	LS =>	0,00	MO com LS =>	0,00
				Valor do BDI =>	7,94		Valor com BDI =>		47,67

	Código	Banco	Descrição	Tipo		Und	Quant.	Valor Unit	Total
Composição	5903	SINAPI	CAMINHÃO PIPA 10.000 L TRUCADO, PESO BRUTO TOTAL 23.000 KG, CARGA ÚTIL MÁXIMA 15.935 KG, DISTÂNCIA ENTRE EIXOS 4,8 M, POTÊNCIA 230 CV, INCLUSIVE TANQUE DE AÇO PARA TRANSPORTE DE ÁGUA - CHI DIURNO. / AF_06/2014	CHOR - CUSTOS HORÁRIOS DE MÁQUINAS E EQUIPAMENTOS		CHI	1,0000000	66,98	66,98
Composição / Auxiliar	88282	SINAPI	MOTORISTA DE CAMINHÃO COM ENCARGOS COMPLEMENTARES	SEDI - SERVIÇOS DIVERSOS		H	1,0000000	27,90	27,90
Composição Auxiliar	91396	SINAPI	CAMINHÃO PIPA 10.000 L TRUCADO, PESO BRUTO TOTAL 23.000 KG, CARGA ÚTIL MÁXIMA 15.935 KG, DISTÂNCIA ENTRE EIXOS 4,8 M, POTÊNCIA 230 CV, INCLUSIVE TANQUE DE AÇO PARA TRANSPORTE DE ÁGUA - DEPRECIAÇÃO. / AF_06/2014	CHOR - CUSTOS HORÁRIOS DE MÁQUINAS E EQUIPAMENTOS		H	1,0000000	25,33	25,33
Composição Auxiliar	91397	SINAPI	CAMINHÃO PIPA 10.000 L TRUCADO, PESO BRUTO TOTAL 23.000 KG, CARGA ÚTIL MÁXIMA 15.935 KG, DISTÂNCIA ENTRE EIXOS 4,8 M, POTÊNCIA 230 CV, INCLUSIVE TANQUE DE AÇO PARA TRANSPORTE DE ÁGUA - JUROS. / AF_06/2014	CHOR - CUSTOS HORÁRIOS DE MÁQUINAS E EQUIPAMENTOS		H	1,0000000	9,79	9,79
Composição Auxiliar	91398	SINAPI	CAMINHÃO PIPA 10.000 L TRUCADO, PESO BRUTO TOTAL 23.000 KG, CARGA ÚTIL MÁXIMA 15.935 KG, DISTÂNCIA ENTRE EIXOS 4,8 M, POTÊNCIA 230 CV, INCLUSIVE TANQUE DE AÇO PARA TRANSPORTE DE ÁGUA - IMPOSTOS E / SEGUROS. AF_06/2014	CHOR - CUSTOS HORÁRIOS DE MÁQUINAS E EQUIPAMENTOS		H	1,0000000	3,96	3,96
				MO sem LS =>	26,04	LS =>	0,00	MO com LS =>	26,04
				Valor do BDI =>	15,39		Valor com BDI =>		92,35

	Código	Banco	Descrição	Tipo		Und	Quant.	Valor Unit	Total
Composição	5901	SINAPI	CAMINHÃO PIPA 10.000 L TRUCADO, PESO BRUTO TOTAL 23.000 KG, CARGA ÚTIL MÁXIMA 15.935 KG, DISTÂNCIA ENTRE EIXOS 4,8 M, POTÊNCIA 230 CV, INCLUSIVE TANQUE DE AÇO PARA TRANSPORTE DE ÁGUA - CHP DIURNO. / AF_06/2014	CHOR - CUSTOS HORÁRIOS DE MÁQUINAS E EQUIPAMENTOS		CHP	1,0000000	276,47	276,47
Composição Auxiliar	53831	SINAPI	CAMINHÃO PIPA 10.000 L TRUCADO, PESO BRUTO TOTAL 23.000 KG, CARGA ÚTIL MÁXIMA 15.935 KG, DISTÂNCIA ENTRE EIXOS 4,8 M, POTÊNCIA 230 CV, INCLUSIVE TANQUE DE AÇO PARA TRANSPORTE DE ÁGUA - MATERIAIS NA / OPERAÇÃO. AF_06/2014	CHOR - CUSTOS HORÁRIOS DE MÁQUINAS E EQUIPAMENTOS		H	1,0000000	164,58	164,58
Composição Auxiliar	5763	SINAPI	CAMINHÃO PIPA 10.000 L TRUCADO, PESO BRUTO TOTAL 23.000 KG, CARGA ÚTIL MÁXIMA 15.935 KG, DISTÂNCIA ENTRE EIXOS 4,8 M, POTÊNCIA 230 CV, INCLUSIVE TANQUE DE AÇO PARA TRANSPORTE DE ÁGUA - MANUTENÇÃO. / AF_06/2014	CHOR - CUSTOS HORÁRIOS DE MÁQUINAS E EQUIPAMENTOS		H	1,0000000	44,92	44,92
Composição / Auxiliar	88282	SINAPI	MOTORISTA DE CAMINHÃO COM ENCARGOS COMPLEMENTARES	SEDI - SERVIÇOS DIVERSOS		H	1,0000000	27,90	27,90
Composição Auxiliar	91396	SINAPI	CAMINHÃO PIPA 10.000 L TRUCADO, PESO BRUTO TOTAL 23.000 KG, CARGA ÚTIL MÁXIMA 15.935 KG, DISTÂNCIA ENTRE EIXOS 4,8 M, POTÊNCIA 230 CV, INCLUSIVE TANQUE DE AÇO PARA TRANSPORTE DE ÁGUA - DEPRECIAÇÃO. / AF_06/2014	CHOR - CUSTOS HORÁRIOS DE MÁQUINAS E EQUIPAMENTOS		H	1,0000000	25,33	25,33
Composição Auxiliar	91397	SINAPI	CAMINHÃO PIPA 10.000 L TRUCADO, PESO BRUTO TOTAL 23.000 KG, CARGA ÚTIL MÁXIMA 15.935 KG, DISTÂNCIA ENTRE EIXOS 4,8 M, POTÊNCIA 230 CV, INCLUSIVE TANQUE DE AÇO PARA TRANSPORTE DE ÁGUA - JUROS. / AF_06/2014	CHOR - CUSTOS HORÁRIOS DE MÁQUINAS E EQUIPAMENTOS		H	1,0000000	9,79	9,79
Composição Auxiliar	91398	SINAPI	CAMINHÃO PIPA 10.000 L TRUCADO, PESO BRUTO TOTAL 23.000 KG, CARGA ÚTIL MÁXIMA 15.935 KG, DISTÂNCIA ENTRE EIXOS 4,8 M, POTÊNCIA 230 CV, INCLUSIVE TANQUE DE AÇO PARA TRANSPORTE DE ÁGUA - IMPOSTOS E / SEGUROS. AF_06/2014	CHOR - CUSTOS HORÁRIOS DE MÁQUINAS E EQUIPAMENTOS		H	1,0000000	3,95	3,95
				MO sem LS =>	26,04	LS =>	0,00	MO com LS =>	26,04
				Valor do BDI =>	63,53		Valor com BDI =>		381,21

	Código	Banco	Descrição	Tipo		Und	Quant.	Valor Unit	Total
Composição	91396	SINAPI	CAMINHÃO PIPA 10.000 L TRUCADO, PESO BRUTO TOTAL 23.000 KG, CARGA ÚTIL MÁXIMA 15.935 KG, DISTÂNCIA ENTRE EIXOS 4,8 M, POTÊNCIA 230 CV, INCLUSIVE TANQUE DE AÇO PARA TRANSPORTE DE ÁGUA - DEPRECIAÇÃO. / AF_06/2014	CHOR - CUSTOS HORÁRIOS DE MÁQUINAS E EQUIPAMENTOS		H	1,0000000	25,33	25,33
Insumo	00037736	SINAPI	TANQUE DE ACO CARBONO NAO REVESTIDO, PARA TRANSPORTE DE AGUA COM CAPACIDADE DE 10 M3, COM BOMBA CENTRIFUGA POR TOMADA DE FORCA, VAZAO MAXIMA *75* M3/H (INCLUI MONTAGEM, NAO INCLUI / CAMINHAO)	Equipamento para Aquisição Permanente		UN	0,0000551	74.807,44	4,12
Insumo	00037758	SINAPI	CAMINHAO TRUCADO, PESO BRUTO TOTAL 23000 KG, CARGA UTIL MAXIMA / 15285 KG, DISTANCIA ENTRE EIXOS 4,80 M, POTENCIA 326 CV (INCLUI CABINE E CHASSI, NAO INCLUI CARROCERIA)	Equipamento para Aquisição Permanente		UN	0,0000343	618.657,68	21,21
				MO sem LS =>	0,00	LS =>	0,00	MO com LS =>	0,00
				Valor do BDI =>	5,82		Valor com BDI =>		34,93

	Código	Banco	Descrição	Tipo		Und	Quant.	Valor Unit	Total
Composição	91398	SINAPI	CAMINHÃO PIPA 10.000 L TRUCADO, PESO BRUTO TOTAL 23.000 KG, CARGA ÚTIL MÁXIMA 15.935 KG, DISTÂNCIA ENTRE EIXOS 4,8 M, POTÊNCIA 230 CV, INCLUSIVE TANQUE DE AÇO PARA TRANSPORTE DE ÁGUA - IMPOSTOS E / SEGUROS. AF_06/2014	CHOR - CUSTOS HORÁRIOS DE MÁQUINAS E EQUIPAMENTOS		H	1,0000000	3,95	3,95
Insumo	00037736	SINAPI	TANQUE DE ACO CARBONO NAO REVESTIDO, PARA TRANSPORTE DE AGUA COM CAPACIDADE DE 10 M3, COM BOMBA CENTRIFUGA POR TOMADA DE FORCA, VAZAO MAXIMA *75* M3/H (INCLUI MONTAGEM, NAO INCLUI / CAMINHAO)	Equipamento para Aquisição Permanente		UN	0,0000058	74.807,44	0,43
Insumo	00037758	SINAPI	CAMINHAO TRUCADO, PESO BRUTO TOTAL 23000 KG, CARGA UTIL MAXIMA 15285 KG, DISTANCIA ENTRE EIXOS 4,80 M, POTENCIA 326 CV (INCLUI / CABINE E CHASSI, NAO INCLUI CARROCERIA)	Equipamento para Aquisição Permanente		UN	0,0000057	618.657,68	3,52
				MO sem LS =>	0,00	LS =>	0,00	MO com LS =>	0,00
				Valor do BDI =>	0,90		Valor com BDI =>		5,44

	Código	Banco	Descrição	Tipo		Und	Quant.	Valor Unit	Total
Composição	91397	SINAPI	CAMINHÃO PIPA 10.000 L TRUCADO, PESO BRUTO TOTAL 23.000 KG, CARGA ÚTIL MÁXIMA 15.935 KG, DISTÂNCIA ENTRE EIXOS 4,8 M, POTÊNCIA 230 CV, INCLUSIVE TANQUE DE AÇO PARA TRANSPORTE DE ÁGUA - JUROS. / AF_06/2014	CHOR - CUSTOS HORÁRIOS DE MÁQUINAS E EQUIPAMENTOS		H	1,0000000	9,79	9,79
Insumo	00037736	SINAPI	TANQUE DE ACO CARBONO NAO REVESTIDO, PARA TRANSPORTE DE AGUA COM CAPACIDADE DE 10 M3, COM BOMBA CENTRIFUGA POR TOMADA DE FORCA, VAZAO MAXIMA *75* M3/H (INCLUI MONTAGEM, NAO INCLUI / CAMINHAO)	Equipamento para Aquisição Permanente		UN	0,0000144	74.807,44	1,07
Insumo	00037758	SINAPI	CAMINHAO TRUCADO, PESO BRUTO TOTAL 23000 KG, CARGA UTIL MAXIMA 15285 KG, DISTANCIA ENTRE EIXOS 4,80 M, POTENCIA 326 CV (INCLUI / CABINE E CHASSI, NAO INCLUI CARROCERIA)	Equipamento para Aquisição Permanente		UN	0,0000141	618.657,68	8,72
				MO sem LS =>	0,00	LS =>	0,00	MO com LS =>	0,00
				Valor do BDI =>	2,25		Valor com BDI =>		13,50

	Código	Banco	Descrição	Tipo		Und	Quant.	Valor Unit	Total
Composição	5763	SINAPI	CAMINHÃO PIPA 10.000 L TRUCADO, PESO BRUTO TOTAL 23.000 KG, CARGA ÚTIL MÁXIMA 15.935 KG, DISTÂNCIA ENTRE EIXOS 4,8 M, POTÊNCIA 230 CV, INCLUSIVE TANQUE DE AÇO PARA TRANSPORTE DE ÁGUA - MANUTENÇÃO. / AF_06/2014	CHOR - CUSTOS HORÁRIOS DE MÁQUINAS E EQUIPAMENTOS		H	1,0000000	44,92	44,92
Insumo	00037736	SINAPI	TANQUE DE ACO CARBONO NAO REVESTIDO, PARA TRANSPORTE DE AGUA COM CAPACIDADE DE 10 M3, COM BOMBA CENTRIFUGA POR TOMADA DE FORCA, VAZAO MAXIMA *75* M3/H (INCLUI MONTAGEM, NAO INCLUI / CAMINHAO)	Equipamento para Aquisição Permanente		UN	0,0000689	74.807,44	5,15
Insumo	00037758	SINAPI	CAMINHAO TRUCADO, PESO BRUTO TOTAL 23000 KG, CARGA UTIL MAXIMA / 15285 KG, DISTANCIA ENTRE EIXOS 4,80 M, POTENCIA 326 CV (INCLUI CABINE E CHASSI, NAO INCLUI CARROCERIA)	Equipamento para Aquisição Permanente		UN	0,0000643	618.657,68	39,77
				MO sem LS =>	0,00	LS =>	0,00	MO com LS =>	0,00
				Valor do BDI =>	10,32		Valor com BDI =>		61,94

	Código	Banco	Descrição	Tipo		Und	Quant.	Valor Unit	Total
Composição	53831	SINAPI	CAMINHÃO PIPA 10.000 L TRUCADO, PESO BRUTO TOTAL 23.000 KG, CARGA ÚTIL MÁXIMA 15.935 KG, DISTÂNCIA ENTRE EIXOS 4,8 M, POTÊNCIA 230 CV, INCLUSIVE TANQUE DE AÇO PARA TRANSPORTE DE ÁGUA - MATERIAIS NA / OPERAÇÃO. AF_06/2014	CHOR - CUSTOS HORÁRIOS DE MÁQUINAS E EQUIPAMENTOS		H	1,0000000	164,58	164,58
Insumo	00004221	SINAPI	OLEO DIESEL COMBUSTIVEL COMUM METROPOLITANO S-10 OU S-500	Material		L	32,1600000	5,12	164,58
				MO sem LS =>	0,00	LS =>	0,00	MO com LS =>	0,00
				Valor do BDI =>	37,82		Valor com BDI =>		226,92

	Código	Banco	Descrição	Tipo		Und	Quant.	Valor Unit	Total
Composição	88261	SINAPI	CARPINTEIRO DE ESQUADRIA COM ENCARGOS COMPLEMENTARES	SEDI - SERVIÇOS DIVERSOS		H	1,0000000	24,88	24,88
Composição / Auxiliar	95329	SINAPI	CURSO DE CAPACITAÇÃO PARA CARPINTEIRO DE ESQUADRIA (ENCARGOS / COMPLEMENTARES) - HORISTA	SEDI - SERVIÇOS DIVERSOS		H	1,0000000	0,30	0,30
Insumo	00001214	SINAPI	CARPINTEIRO DE ESQUADRIAS (HORISTA)	Mão de Obra		H	1,0000000	18,43	18,42
Insumo	00037370	SINAPI	ALIMENTACAO - HORISTA (COLETADO CAIXA - ENCARGOS / COMPLEMENTARES)	Material		H	1,0000000	2,73	2,73
Insumo	00037371	SINAPI	TRANSPORTE - HORISTA (COLETADO CAIXA - ENCARGOS / COMPLEMENTARES)	Material		H	1,0000000	0,55	0,54
Insumo	00037372	SINAPI	EXAMES - HORISTA (COLETADO CAIXA - ENCARGOS COMPLEMENTARES)	Material		H	1,0000000	1,17	1,16
Insumo	00037373	SINAPI	SEGURO - HORISTA (COLETADO CAIXA - ENCARGOS COMPLEMENTARES)	Material		H	1,0000000	0,03	0,03
Insumo	00043459	SINAPI	FERRAMENTAS - FAMILIA CARPINTEIRO DE FORMAS - HORISTA (ENCARGOS / COMPLEMENTARES - COLETADO CAIXA)	Material		H	1,0000000	0,43	0,42
Insumo	00043483	SINAPI	EPI - FAMILIA CARPINTEIRO DE FORMAS - HORISTA (ENCARGOS / COMPLEMENTARES - COLETADO CAIXA)	Material		H	1,0000000	1,28	1,28
				MO sem LS =>	21,52	LS =>	0,00	MO com LS =>	21,52
				Valor do BDI =>	5,71		Valor com BDI =>		34,30

	Código	Banco	Descrição	Tipo		Und	Quant.	Valor Unit	Total
Composição	88262	SINAPI	CARPINTEIRO DE FORMAS COM ENCARGOS COMPLEMENTARES	SEDI - SERVIÇOS DIVERSOS		H	1,0000000	25,98	25,98
Composição / Auxiliar	95330	SINAPI	CURSO DE CAPACITAÇÃO PARA CARPINTEIRO DE FÔRMAS (ENCARGOS / COMPLEMENTARES) - HORISTA	SEDI - SERVIÇOS DIVERSOS		H	1,0000000	0,25	0,25
Insumo	00001213	SINAPI	CARPINTEIRO DE FORMAS OU OFICIAL (HORISTA)	Mão de Obra		H	1,0000000	19,57	19,57
Insumo	00037370	SINAPI	ALIMENTACAO - HORISTA (COLETADO CAIXA - ENCARGOS / COMPLEMENTARES)	Material		H	1,0000000	2,73	2,73
Insumo	00037371	SINAPI	TRANSPORTE - HORISTA (COLETADO CAIXA - ENCARGOS / COMPLEMENTARES)	Material		H	1,0000000	0,55	0,54
Insumo	00037372	SINAPI	EXAMES - HORISTA (COLETADO CAIXA - ENCARGOS COMPLEMENTARES)	Material		H	1,0000000	1,17	1,16
Insumo	00037373	SINAPI	SEGURO - HORISTA (COLETADO CAIXA - ENCARGOS COMPLEMENTARES)	Material		H	1,0000000	0,03	0,03
Insumo	00043459	SINAPI	FERRAMENTAS - FAMILIA CARPINTEIRO DE FORMAS - HORISTA (ENCARGOS / COMPLEMENTARES - COLETADO CAIXA)	Material		H	1,0000000	0,43	0,42
Insumo	00043483	SINAPI	EPI - FAMILIA CARPINTEIRO DE FORMAS - HORISTA (ENCARGOS / COMPLEMENTARES - COLETADO CAIXA)	Material		H	1,0000000	1,28	1,28
				MO sem LS =>	22,78	LS =>	0,00	MO com LS =>	22,78
				Valor do BDI =>	5,97		Valor com BDI =>		35,82

	Código	Banco	Descrição	Tipo		Und	Quant.	Valor Unit	Total
Composição	91534	SINAPI	COMPACTADOR DE SOLOS DE PERCUSSÃO (SOQUETE) COM MOTOR A / GASOLINA 4 TEMPOS, POTÊNCIA 4 CV - CHI DIURNO. AF_08/2015	CHOR - CUSTOS HORÁRIOS / DE MÁQUINAS E		CHI	1,0000000	20,39	20,39
Composição / Auxiliar	88297	SINAPI	OPERADOR DE MÁQUINAS E EQUIPAMENTOS COM ENCARGOS / COMPLEMENTARES	SEDI - SERVIÇOS DIVERSOS		H	1,0000000	19,49	19,48
Composição / Auxiliar	91529	SINAPI	COMPACTADOR DE SOLOS DE PERCUSSÃO (SOQUETE) COM MOTOR A / GASOLINA 4 TEMPOS, POTÊNCIA 4 CV - DEPRECIAÇÃO. AF_08/2015	CHOR - CUSTOS HORÁRIOS / DE MÁQUINAS E		H	1,0000000	0,71	0,71
Composição / Auxiliar	91530	SINAPI	COMPACTADOR DE SOLOS DE PERCUSSÃO (SOQUETE) COM MOTOR A / GASOLINA 4 TEMPOS, POTÊNCIA 4 CV - JUROS. AF_08/2015	CHOR - CUSTOS HORÁRIOS / DE MÁQUINAS E		H	1,0000000	0,20	0,20
				MO sem LS =>	16,37	LS =>	0,00	MO com LS =>	16,37
				Valor do BDI =>	4,68		Valor com BDI =>		28,11

	Código	Banco	Descrição	Tipo		Und	Quant.	Valor Unit	Total
Composição	91533	SINAPI	COMPACTADOR DE SOLOS DE PERCUSSÃO (SOQUETE) COM MOTOR A / GASOLINA 4 TEMPOS, POTÊNCIA 4 CV - CHP DIURNO. AF_08/2015	CHOR - CUSTOS HORÁRIOS / DE MÁQUINAS E		CHP	1,0000000	26,61	26,61
Composição / Auxiliar	88297	SINAPI	OPERADOR DE MÁQUINAS E EQUIPAMENTOS COM ENCARGOS / COMPLEMENTARES	SEDI - SERVIÇOS DIVERSOS		H	1,0000000	19,49	19,49
Composição / Auxiliar	91529	SINAPI	COMPACTADOR DE SOLOS DE PERCUSSÃO (SOQUETE) COM MOTOR A / GASOLINA 4 TEMPOS, POTÊNCIA 4 CV - DEPRECIAÇÃO. AF_08/2015	CHOR - CUSTOS HORÁRIOS / DE MÁQUINAS E		H	1,0000000	0,71	0,71
Composição / Auxiliar	91530	SINAPI	COMPACTADOR DE SOLOS DE PERCUSSÃO (SOQUETE) COM MOTOR A / GASOLINA 4 TEMPOS, POTÊNCIA 4 CV - JUROS. AF_08/2015	CHOR - CUSTOS HORÁRIOS / DE MÁQUINAS E		H	1,0000000	0,19	0,19
Composição / Auxiliar	91531	SINAPI	COMPACTADOR DE SOLOS DE PERCUSSÃO (SOQUETE) COM MOTOR A / GASOLINA 4 TEMPOS, POTÊNCIA 4 CV - MANUTENÇÃO. AF_08/2015	CHOR - CUSTOS HORÁRIOS / DE MÁQUINAS E		H	1,0000000	0,90	0,90
Composição Auxiliar	91532	SINAPI	COMPACTADOR DE SOLOS DE PERCUSSÃO (SOQUETE) COM MOTOR A / GASOLINA 4 TEMPOS, POTÊNCIA 4 CV - MATERIAIS NA OPERAÇÃO. AF_08/2015	CHOR - CUSTOS HORÁRIOS / DE MÁQUINAS E EQUIPAMENTOS		H	1,0000000	5,32	5,32
				MO sem LS =>	16,37	LS =>	0,00	MO com LS =>	16,37
				Valor do BDI =>	6,11		Valor com BDI =>		36,68

	Código	Banco	Descrição	Tipo		Und	Quant.	Valor Unit	Total
Composição	91529	SINAPI	COMPACTADOR DE SOLOS DE PERCUSSÃO (SOQUETE) COM MOTOR A / GASOLINA 4 TEMPOS, POTÊNCIA 4 CV - DEPRECIAÇÃO. AF_08/2015	CHOR - CUSTOS HORÁRIOS / DE MÁQUINAS E		H	1,0000000	0,71	0,71
Insumo	00013458	SINAPI	COMPACTADOR DE SOLOS DE PERCURSAO (SOQUETE) COM MOTOR A / GASOLINA 4 TEMPOS DE 4 HP (4 CV)	Equipamento para Aquisição / Permanente		UN	0,0000533	13.505,38	0,71
				MO sem LS =>	0,00	LS =>	0,00	MO com LS =>	0,00
				Valor do BDI =>	0,16		Valor com BDI =>		0,98

	Código	Banco	Descrição	Tipo		Und	Quant.	Valor Unit	Total
Composição	91530	SINAPI	COMPACTADOR DE SOLOS DE PERCUSSÃO (SOQUETE) COM MOTOR A / GASOLINA 4 TEMPOS, POTÊNCIA 4 CV - JUROS. AF_08/2015	CHOR - CUSTOS HORÁRIOS / DE MÁQUINAS E		H	1,0000000	0,19	0,19
Insumo	00013458	SINAPI	COMPACTADOR DE SOLOS DE PERCURSAO (SOQUETE) COM MOTOR A / GASOLINA 4 TEMPOS DE 4 HP (4 CV)	Equipamento para Aquisição / Permanente		UN	0,0000143	13.505,38	0,19
				MO sem LS =>	0,00	LS =>	0,00	MO com LS =>	0,00
				Valor do BDI =>	0,04		Valor com BDI =>		0,26

	Código	Banco	Descrição	Tipo		Und	Quant.	Valor Unit	Total
Composição	91531	SINAPI	COMPACTADOR DE SOLOS DE PERCUSSÃO (SOQUETE) COM MOTOR A / GASOLINA 4 TEMPOS, POTÊNCIA 4 CV - MANUTENÇÃO. AF_08/2015	CHOR - CUSTOS HORÁRIOS / DE MÁQUINAS E		H	1,0000000	0,90	0,90
Insumo	00013458	SINAPI	COMPACTADOR DE SOLOS DE PERCURSAO (SOQUETE) COM MOTOR A / GASOLINA 4 TEMPOS DE 4 HP (4 CV)	Equipamento para Aquisição / Permanente		UN	0,0000667	13.505,38	0,90
				MO sem LS =>	0,00	LS =>	0,00	MO com LS =>	0,00
				Valor do BDI =>	0,20		Valor com BDI =>		1,23

	Código	Banco	Descrição	Tipo		Und	Quant.	Valor Unit	Total
Composição	91532	SINAPI	COMPACTADOR DE SOLOS DE PERCUSSÃO (SOQUETE) COM MOTOR A / GASOLINA 4 TEMPOS, POTÊNCIA 4 CV - MATERIAIS NA OPERAÇÃO. AF_08/2015	CHOR - CUSTOS HORÁRIOS / DE MÁQUINAS E EQUIPAMENTOS		H	1,0000000	5,32	5,32
Insumo	00004222	SINAPI	GASOLINA COMUM	Material		L	1,0300000	5,17	5,32
				MO sem LS =>	0,00	LS =>	0,00	MO com LS =>	0,00
				Valor do BDI =>	1,22		Valor com BDI =>		7,33

	Código	Banco	Descrição	Tipo		Und	Quant.	Valor Unit	Total
Composição	103674	SINAPI	CONCRETAGEM DE VIGAS E LAJES, FCK=25 MPA, PARA LAJES PREMOLDADAS COM USO DE BOMBA - LANÇAMENTO, ADENSAMENTO E / ACABAMENTO. AF_02/2022_PS	FUES - FUNDAÇÕES E ESTRUTURAS		m³	1,0000000	650,31	650,31
Composição / Auxiliar	88262	SINAPI	CARPINTEIRO DE FORMAS COM ENCARGOS COMPLEMENTARES	SEDI - SERVIÇOS DIVERSOS		H	0,1860000	25,98	4,83
Composição / Auxiliar	88309	SINAPI	PEDREIRO COM ENCARGOS COMPLEMENTARES	SEDI - SERVIÇOS DIVERSOS		H	1,1190000	26,32	29,45
Composição / Auxiliar	88316	SINAPI	SERVENTE COM ENCARGOS COMPLEMENTARES	SEDI - SERVIÇOS DIVERSOS		H	1,1920000	18,70	22,28
Composição / Auxiliar	90586	SINAPI	VIBRADOR DE IMERSÃO, DIÂMETRO DE PONTEIRA 45MM, MOTOR ELÉTRICO / TRIFÁSICO POTÊNCIA DE 2 CV - CHP DIURNO. AF_06/2015	CHOR - CUSTOS HORÁRIOS / DE MÁQUINAS E		CHP	0,1940000	1,11	0,21
Composição / Auxiliar	90587	SINAPI	VIBRADOR DE IMERSÃO, DIÂMETRO DE PONTEIRA 45MM, MOTOR ELÉTRICO / TRIFÁSICO POTÊNCIA DE 2 CV - CHI DIURNO. AF_06/2015	CHOR - CUSTOS HORÁRIOS / DE MÁQUINAS E		CHI	0,1790000	0,43	0,07
Insumo	00001527	SINAPI	CONCRETO USINADO BOMBEAVEL, CLASSE DE RESISTENCIA C25, BRITA 0 E 1, SLUMP = 100 +/- 20 MM, COM BOMBEAMENTO (DISPONIBILIZACAO DE / BOMBA), SEM O LANCAMENTO (NBR 8953)	Material		m³	1,1030000	538,06	593,47
				MO sem LS =>	47,15	LS =>	0,00	MO com LS =>	47,15
				Valor do BDI =>	149,43		Valor com BDI =>		896,60

	Código	Banco	Descrição	Tipo		Und	Quant.	Valor Unit	Total
Composição	94964	SINAPI	CONCRETO FCK = 20MPA, TRAÇO 1:2,7:3 (EM MASSA SECA DE CIMENTO/ AREIA MÉDIA/ BRITA 1) - PREPARO MECÂNICO COM BETONEIRA 400 L. / AF_05/2021	FUES - FUNDAÇÕES E ESTRUTURAS		m³	1,0000000	422,56	422,56
Composição / Auxiliar	88316	SINAPI	SERVENTE COM ENCARGOS COMPLEMENTARES	SEDI - SERVIÇOS DIVERSOS		H	2,5333000	18,70	47,36
Composição / Auxiliar	88377	SINAPI	OPERADOR DE BETONEIRA ESTACIONÁRIA/MISTURADOR COM ENCARGOS / COMPLEMENTARES	SEDI - SERVIÇOS DIVERSOS		H	1,6046000	16,82	26,99
Composição Auxiliar	88830	SINAPI	BETONEIRA CAPACIDADE NOMINAL DE 400 L, CAPACIDADE DE MISTURA 280 L, MOTOR ELÉTRICO TRIFÁSICO POTÊNCIA DE 2 CV, SEM CARREGADOR - / CHP DIURNO. AF_05/2023	CHOR - CUSTOS HORÁRIOS DE MÁQUINAS E / EQUIPAMENTOS		CHP	0,8259000	1,64	1,35
Composição Auxiliar	88831	SINAPI	BETONEIRA CAPACIDADE NOMINAL DE 400 L, CAPACIDADE DE MISTURA 280 L, MOTOR ELÉTRICO TRIFÁSICO POTÊNCIA DE 2 CV, SEM CARREGADOR - / CHI DIURNO. AF_05/2023	CHOR - CUSTOS HORÁRIOS DE MÁQUINAS E / EQUIPAMENTOS		CHI	0,7787000	0,33	0,25
Insumo	00000370	SINAPI	AREIA MEDIA - POSTO JAZIDA/FORNECEDOR (RETIRADO NA JAZIDA, SEM / TRANSPORTE)	Material		m³	0,7558000	121,85	92,09
Insumo	00001379	SINAPI	CIMENTO PORTLAND COMPOSTO CP II-32	Material		KG	322,9877700	0,61	196,78
Insumo	00004721	SINAPI	PEDRA BRITADA N. 1 (9,5 A 19 MM) POSTO PEDREIRA/FORNECEDOR, SEM / FRETE	Material		m³	0,5872000	98,34	57,74
				MO sem LS =>	57,80	LS =>	0,00	MO com LS =>	57,80
				Valor do BDI =>	97,10		Valor com BDI =>		582,60

	Código	Banco	Descrição	Tipo		Und	Quant.	Valor Unit	Total
Composição	94970	SINAPI	CONCRETO FCK = 20MPA, TRAÇO 1:2,7:3 (EM MASSA SECA DE CIMENTO/ AREIA MÉDIA/ BRITA 1) - PREPARO MECÂNICO COM BETONEIRA 600 L. / AF_05/2021	FUES - FUNDAÇÕES E ESTRUTURAS		m³	1,0000000	412,24	412,24
Composição / Auxiliar	88316	SINAPI	SERVENTE COM ENCARGOS COMPLEMENTARES	SEDI - SERVIÇOS DIVERSOS		H	2,0267000	18,70	37,88
Composição / Auxiliar	88377	SINAPI	OPERADOR DE BETONEIRA ESTACIONÁRIA/MISTURADOR COM ENCARGOS / COMPLEMENTARES	SEDI - SERVIÇOS DIVERSOS		H	1,2768000	16,82	21,48
Composição Auxiliar	89225	SINAPI	BETONEIRA CAPACIDADE NOMINAL DE 600 L, CAPACIDADE DE MISTURA 360 / L, MOTOR ELÉTRICO TRIFÁSICO POTÊNCIA DE 4 CV, SEM CARREGADOR - CHP DIURNO. AF_05/2023	CHOR - CUSTOS HORÁRIOS / DE MÁQUINAS E EQUIPAMENTOS		CHP	0,6572000	4,68	3,07
Composição Auxiliar	89226	SINAPI	BETONEIRA CAPACIDADE NOMINAL DE 600 L, CAPACIDADE DE MISTURA 360 / L, MOTOR ELÉTRICO TRIFÁSICO POTÊNCIA DE 4 CV, SEM CARREGADOR - CHI DIURNO. AF_05/2023	CHOR - CUSTOS HORÁRIOS / DE MÁQUINAS E EQUIPAMENTOS		CHI	0,6197000	1,38	0,85
Insumo	00000370	SINAPI	AREIA MEDIA - POSTO JAZIDA/FORNECEDOR (RETIRADO NA JAZIDA, SEM / TRANSPORTE)	Material		m³	0,7609000	121,85	92,71
Insumo	00001379	SINAPI	CIMENTO PORTLAND COMPOSTO CP II-32	Material		KG	325,1889000	0,61	198,12
Insumo	00004721	SINAPI	PEDRA BRITADA N. 1 (9,5 A 19 MM) POSTO PEDREIRA/FORNECEDOR, SEM / FRETE	Material		m³	0,5912000	98,34	58,13
				MO sem LS =>	46,15	LS =>	0,00	MO com LS =>	46,15
				Valor do BDI =>	94,72		Valor com BDI =>		568,36

	Código	Banco	Descrição	Tipo		Und	Quant.	Valor Unit	Total
Composição	94971	SINAPI	CONCRETO FCK = 25MPA, TRAÇO 1:2,3:2,7 (EM MASSA SECA DE CIMENTO/ / AREIA MÉDIA/ BRITA 1) - PREPARO MECÂNICO COM BETONEIRA 600 L. AF_05/2021	FUES - FUNDAÇÕES E ESTRUTURAS		m³	1,0000000	431,59	431,59
Composição / Auxiliar	88316	SINAPI	SERVENTE COM ENCARGOS COMPLEMENTARES	SEDI - SERVIÇOS DIVERSOS		H	1,9792000	18,70	37,00
Composição / Auxiliar	88377	SINAPI	OPERADOR DE BETONEIRA ESTACIONÁRIA/MISTURADOR COM ENCARGOS / COMPLEMENTARES	SEDI - SERVIÇOS DIVERSOS		H	1,2501000	16,82	21,03
Composição Auxiliar	89225	SINAPI	BETONEIRA CAPACIDADE NOMINAL DE 600 L, CAPACIDADE DE MISTURA 360 L, MOTOR ELÉTRICO TRIFÁSICO POTÊNCIA DE 4 CV, SEM CARREGADOR - / CHP DIURNO. AF_05/2023	CHOR - CUSTOS HORÁRIOS DE MÁQUINAS E / EQUIPAMENTOS		CHP	0,6434000	4,68	3,01
Composição Auxiliar	89226	SINAPI	BETONEIRA CAPACIDADE NOMINAL DE 600 L, CAPACIDADE DE MISTURA 360 L, MOTOR ELÉTRICO TRIFÁSICO POTÊNCIA DE 4 CV, SEM CARREGADOR - / CHI DIURNO. AF_05/2023	CHOR - CUSTOS HORÁRIOS DE MÁQUINAS E / EQUIPAMENTOS		CHI	0,6067000	1,38	0,83
Insumo	00000370	SINAPI	AREIA MEDIA - POSTO JAZIDA/FORNECEDOR (RETIRADO NA JAZIDA, SEM / TRANSPORTE)	Material		m³	0,7275000	121,85	88,64
Insumo	00001379	SINAPI	CIMENTO PORTLAND COMPOSTO CP II-32	Material		KG	364,9733000	0,61	222,36
Insumo	00004721	SINAPI	PEDRA BRITADA N. 1 (9,5 A 19 MM) POSTO PEDREIRA/FORNECEDOR, SEM / FRETE	Material		m³	0,5972000	98,34	58,72
				MO sem LS =>	45,11	LS =>	0,00	MO com LS =>	45,11
				Valor do BDI =>	99,17		Valor com BDI =>		595,04

	Código	Banco	Descrição	Tipo		Und	Quant.	Valor Unit	Total
Composição	94972	SINAPI	CONCRETO FCK = 30MPA, TRAÇO 1:2,1:2,5 (EM MASSA SECA DE CIMENTO/ AREIA MÉDIA/ BRITA 1) - PREPARO MECÂNICO COM BETONEIRA 600 L. / AF_05/2021	FUES - FUNDAÇÕES E ESTRUTURAS		m³	1,0000000	444,70	444,70
Composição / Auxiliar	88316	SINAPI	SERVENTE COM ENCARGOS COMPLEMENTARES	SEDI - SERVIÇOS DIVERSOS		H	1,9633000	18,70	36,70
Composição / Auxiliar	88377	SINAPI	OPERADOR DE BETONEIRA ESTACIONÁRIA/MISTURADOR COM ENCARGOS / COMPLEMENTARES	SEDI - SERVIÇOS DIVERSOS		H	1,2400000	16,82	20,86
Composição Auxiliar	89225	SINAPI	BETONEIRA CAPACIDADE NOMINAL DE 600 L, CAPACIDADE DE MISTURA 360 / L, MOTOR ELÉTRICO TRIFÁSICO POTÊNCIA DE 4 CV, SEM CARREGADOR - CHP DIURNO. AF_05/2023	CHOR - CUSTOS HORÁRIOS / DE MÁQUINAS E EQUIPAMENTOS		CHP	0,6382000	4,68	2,98
Composição Auxiliar	89226	SINAPI	BETONEIRA CAPACIDADE NOMINAL DE 600 L, CAPACIDADE DE MISTURA 360 / L, MOTOR ELÉTRICO TRIFÁSICO POTÊNCIA DE 4 CV, SEM CARREGADOR - CHI DIURNO. AF_05/2023	CHOR - CUSTOS HORÁRIOS / DE MÁQUINAS E EQUIPAMENTOS		CHI	0,6018000	1,38	0,83
Insumo	00000370	SINAPI	AREIA MEDIA - POSTO JAZIDA/FORNECEDOR (RETIRADO NA JAZIDA, SEM / TRANSPORTE)	Material		m³	0,7119000	121,85	86,74
Insumo	00001379	SINAPI	CIMENTO PORTLAND COMPOSTO CP II-32	Material		KG	391,1663000	0,61	238,31
Insumo	00004721	SINAPI	PEDRA BRITADA N. 1 (9,5 A 19 MM) POSTO PEDREIRA/FORNECEDOR, SEM / FRETE	Material		m³	0,5927000	98,34	58,28
				MO sem LS =>	44,75	LS =>	0,00	MO com LS =>	44,75
				Valor do BDI =>	102,18		Valor com BDI =>		613,12

	Código	Banco	Descrição	Tipo		Und	Quant.	Valor Unit	Total
Composição	94974	SINAPI	CONCRETO MAGRO PARA LASTRO, TRAÇO 1:4,5:4,5 (EM MASSA SECA DE / CIMENTO/ AREIA MÉDIA/ BRITA 1) - PREPARO MANUAL. AF_05/2021	FUES - FUNDAÇÕES E / ESTRUTURAS		m³	1,0000000	413,64	413,64
Composição / Auxiliar	88316	SINAPI	SERVENTE COM ENCARGOS COMPLEMENTARES	SEDI - SERVIÇOS DIVERSOS		H	6,2858000	18,70	117,51
Insumo	00000370	SINAPI	AREIA MEDIA - POSTO JAZIDA/FORNECEDOR (RETIRADO NA JAZIDA, SEM / TRANSPORTE)	Material		m³	0,8538000	121,85	104,03
Insumo	00001379	SINAPI	CIMENTO PORTLAND COMPOSTO CP II-32	Material		KG	218,9500000	0,61	133,39
Insumo	00004721	SINAPI	PEDRA BRITADA N. 1 (9,5 A 19 MM) POSTO PEDREIRA/FORNECEDOR, SEM / FRETE	Material		m³	0,5971000	98,34	58,71
				MO sem LS =>	90,45	LS =>	0,00	MO com LS =>	90,45
				Valor do BDI =>	95,05		Valor com BDI =>		570,30

	Código	Banco	Descrição	Tipo		Und	Quant.	Valor Unit	Total
Composição	94968	SINAPI	CONCRETO MAGRO PARA LASTRO, TRAÇO 1:4,5:4,5 (EM MASSA SECA DE / CIMENTO/ AREIA MÉDIA/ BRITA 1) - PREPARO MECÂNICO COM BETONEIRA 600 L. AF_05/2021	FUES - FUNDAÇÕES E ESTRUTURAS		m³	1,0000000	354,58	354,58
Composição / Auxiliar	88316	SINAPI	SERVENTE COM ENCARGOS COMPLEMENTARES	SEDI - SERVIÇOS DIVERSOS		H	2,1058000	18,70	39,36
Composição / Auxiliar	88377	SINAPI	OPERADOR DE BETONEIRA ESTACIONÁRIA/MISTURADOR COM ENCARGOS / COMPLEMENTARES	SEDI - SERVIÇOS DIVERSOS		H	1,3315000	16,82	22,40
Composição Auxiliar	89225	SINAPI	BETONEIRA CAPACIDADE NOMINAL DE 600 L, CAPACIDADE DE MISTURA 360 L, MOTOR ELÉTRICO TRIFÁSICO POTÊNCIA DE 4 CV, SEM CARREGADOR - / CHP DIURNO. AF_05/2023	CHOR - CUSTOS HORÁRIOS DE MÁQUINAS E / EQUIPAMENTOS		CHP	0,6853000	4,68	3,20
Composição Auxiliar	89226	SINAPI	BETONEIRA CAPACIDADE NOMINAL DE 600 L, CAPACIDADE DE MISTURA 360 / L, MOTOR ELÉTRICO TRIFÁSICO POTÊNCIA DE 4 CV, SEM CARREGADOR - CHI DIURNO. AF_05/2023	CHOR - CUSTOS HORÁRIOS / DE MÁQUINAS E EQUIPAMENTOS		CHI	0,6462000	1,38	0,89
Insumo	00000370	SINAPI	AREIA MEDIA - POSTO JAZIDA/FORNECEDOR (RETIRADO NA JAZIDA, SEM / TRANSPORTE)	Material		m³	0,8325000	121,85	101,44
Insumo	00001379	SINAPI	CIMENTO PORTLAND COMPOSTO CP II-32	Material		KG	213,4631000	0,61	130,05
Insumo	00004721	SINAPI	PEDRA BRITADA N. 1 (9,5 A 19 MM) POSTO PEDREIRA/FORNECEDOR, SEM / FRETE	Material		m³	0,5821000	98,34	57,24
				MO sem LS =>	48,02	LS =>	0,00	MO com LS =>	48,02
				Valor do BDI =>	81,47		Valor com BDI =>		488,86

	Código	Banco	Descrição	Tipo		Und	Quant.	Valor Unit	Total
Composição	92803	SINAPI	CORTE E DOBRA DE AÇO CA-50, DIÂMETRO DE 10,0 MM. AF_06/2022	FUES - FUNDAÇÕES E		KG	1,0000000	7,35	7,35
Composição / Auxiliar	88238	SINAPI	AJUDANTE DE ARMADOR COM ENCARGOS COMPLEMENTARES	SEDI - SERVIÇOS DIVERSOS		H	0,0014000	18,94	0,02
Composição / Auxiliar	88245	SINAPI	ARMADOR COM ENCARGOS COMPLEMENTARES	SEDI - SERVIÇOS DIVERSOS		H	0,0088000	26,10	0,22
Insumo	00000034	SINAPI	ACO CA-50, 10,0 MM, VERGALHAO	Material		KG	1,1100000	6,41	7,11
				MO sem LS =>	0,22	LS =>	0,00	MO com LS =>	0,22
				Valor do BDI =>	1,69		Valor com BDI =>		10,14

	Código	Banco	Descrição	Tipo		Und	Quant.	Valor Unit	Total
Composição	92804	SINAPI	CORTE E DOBRA DE AÇO CA-50, DIÂMETRO DE 12,5 MM. AF_06/2022	FUES - FUNDAÇÕES E		KG	1,0000000	6,29	6,29
Composição / Auxiliar	88238	SINAPI	AJUDANTE DE ARMADOR COM ENCARGOS COMPLEMENTARES	SEDI - SERVIÇOS DIVERSOS		H	0,0008000	18,94	0,01
Composição / Auxiliar	88245	SINAPI	ARMADOR COM ENCARGOS COMPLEMENTARES	SEDI - SERVIÇOS DIVERSOS		H	0,0048000	26,10	0,12
Insumo	00043055	SINAPI	ACO CA-50, 12,5 MM OU 16,0 MM, VERGALHAO	Material		KG	1,1100000	5,55	6,16
				MO sem LS =>	0,11	LS =>	0,00	MO com LS =>	0,11
				Valor do BDI =>	1,44		Valor com BDI =>		8,67

	Código	Banco	Descrição	Tipo		Und	Quant.	Valor Unit	Total
Composição	92805	SINAPI	CORTE E DOBRA DE AÇO CA-50, DIÂMETRO DE 16,0 MM. AF_06/2022	FUES - FUNDAÇÕES E		KG	1,0000000	6,22	6,22
Composição / Auxiliar	88245	SINAPI	ARMADOR COM ENCARGOS COMPLEMENTARES	SEDI - SERVIÇOS DIVERSOS		H	0,0025000	26,10	0,06
Insumo	00043055	SINAPI	ACO CA-50, 12,5 MM OU 16,0 MM, VERGALHAO	Material		KG	1,1100000	5,55	6,16
				MO sem LS =>	0,05	LS =>	0,00	MO com LS =>	0,05
				Valor do BDI =>	1,43		Valor com BDI =>		8,58

	Código	Banco	Descrição	Tipo		Und	Quant.	Valor Unit	Total
Composição	92798	SINAPI	CORTE E DOBRA DE AÇO CA-50, DIÂMETRO DE 25,0 MM. AF_06/2022	FUES - FUNDAÇÕES E		KG	1,0000000	7,31	7,31
Composição / Auxiliar	88245	SINAPI	ARMADOR COM ENCARGOS COMPLEMENTARES	SEDI - SERVIÇOS DIVERSOS		H	0,0011000	26,10	0,02
Insumo	00043056	SINAPI	ACO CA-50, 20,0 MM OU 25,0 MM, VERGALHAO	Material		KG	1,1400000	6,40	7,29
				MO sem LS =>	0,02	LS =>	0,00	MO com LS =>	0,02
				Valor do BDI =>	1,68		Valor com BDI =>		10,08

	Código	Banco	Descrição	Tipo		Und	Quant.	Valor Unit	Total
Composição	92801	SINAPI	CORTE E DOBRA DE AÇO CA-50, DIÂMETRO DE 6,3 MM. AF_06/2022	FUES - FUNDAÇÕES E		KG	1,0000000	8,13	8,13
Composição / Auxiliar	88238	SINAPI	AJUDANTE DE ARMADOR COM ENCARGOS COMPLEMENTARES	SEDI - SERVIÇOS DIVERSOS		H	0,0051000	18,94	0,09
Composição / Auxiliar	88245	SINAPI	ARMADOR COM ENCARGOS COMPLEMENTARES	SEDI - SERVIÇOS DIVERSOS		H	0,0310000	26,10	0,80
Insumo	00000032	SINAPI	ACO CA-50, 6,3 MM, VERGALHAO	Material		KG	1,0720000	6,76	7,24
				MO sem LS =>	0,77	LS =>	0,00	MO com LS =>	0,77
				Valor do BDI =>	1,86		Valor com BDI =>		11,20

	Código	Banco	Descrição	Tipo		Und	Quant.	Valor Unit	Total
Composição	92802	SINAPI	CORTE E DOBRA DE AÇO CA-50, DIÂMETRO DE 8,0 MM. AF_06/2022	FUES - FUNDAÇÕES E		KG	1,0000000	8,00	8,00
Composição / Auxiliar	88238	SINAPI	AJUDANTE DE ARMADOR COM ENCARGOS COMPLEMENTARES	SEDI - SERVIÇOS DIVERSOS		H	0,0026000	18,94	0,04
Composição / Auxiliar	88245	SINAPI	ARMADOR COM ENCARGOS COMPLEMENTARES	SEDI - SERVIÇOS DIVERSOS		H	0,0162000	26,10	0,42
Insumo	00000033	SINAPI	ACO CA-50, 8,0 MM, VERGALHAO	Material		KG	1,1100000	6,80	7,54
				MO sem LS =>	0,39	LS =>	0,00	MO com LS =>	0,39
				Valor do BDI =>	1,83		Valor com BDI =>		11,02

	Código	Banco	Descrição	Tipo		Und	Quant.	Valor Unit	Total
Composição	92799	SINAPI	CORTE E DOBRA DE AÇO CA-60, DIÂMETRO DE 4,2 MM. AF_06/2022	FUES - FUNDAÇÕES E		KG	1,0000000	9,20	9,20
Composição / Auxiliar	88238	SINAPI	AJUDANTE DE ARMADOR COM ENCARGOS COMPLEMENTARES	SEDI - SERVIÇOS DIVERSOS		H	0,0152000	18,94	0,28
Composição / Auxiliar	88245	SINAPI	ARMADOR COM ENCARGOS COMPLEMENTARES	SEDI - SERVIÇOS DIVERSOS		H	0,0933000	26,10	2,43
Insumo	00043059	SINAPI	ACO CA-60, 4,2 MM, OU 5,0 MM, OU 6,0 MM, OU 7,0 MM, VERGALHAO	Material		KG	1,0700000	6,07	6,49
				MO sem LS =>	2,34	LS =>	0,00	MO com LS =>	2,34
				Valor do BDI =>	2,11		Valor com BDI =>		12,68

	Código	Banco	Descrição	Tipo		Und	Quant.	Valor Unit	Total
Composição	92800	SINAPI	CORTE E DOBRA DE AÇO CA-60, DIÂMETRO DE 5,0 MM. AF_06/2022	FUES - FUNDAÇÕES E		KG	1,0000000	8,17	8,17
Composição / Auxiliar	88238	SINAPI	AJUDANTE DE ARMADOR COM ENCARGOS COMPLEMENTARES	SEDI - SERVIÇOS DIVERSOS		H	0,0095000	18,94	0,17
Composição / Auxiliar	88245	SINAPI	ARMADOR COM ENCARGOS COMPLEMENTARES	SEDI - SERVIÇOS DIVERSOS		H	0,0581000	26,10	1,51
Insumo	00043059	SINAPI	ACO CA-60, 4,2 MM, OU 5,0 MM, OU 6,0 MM, OU 7,0 MM, VERGALHAO	Material		KG	1,0700000	6,07	6,49
				MO sem LS =>	1,45	LS =>	0,00	MO com LS =>	1,45
				Valor do BDI =>	1,87		Valor com BDI =>		11,26

	Código	Banco	Descrição	Tipo		Und	Quant.	Valor Unit	Total
Composição	86901	SINAPI	CUBA DE EMBUTIR OVAL EM LOUÇA BRANCA, 35 X 50CM OU EQUIVALENTE - / FORNECIMENTO E INSTALAÇÃO. AF_01/2020	INHI - INSTALAÇÕES HIDROS / SANITÁRIAS		UN	1,0000000	121,11	121,11
Composição / Auxiliar	88274	SINAPI	MARMORISTA/GRANITEIRO COM ENCARGOS COMPLEMENTARES	SEDI - SERVIÇOS DIVERSOS		H	0,8458000	26,18	22,14
Composição / Auxiliar	88316	SINAPI	SERVENTE COM ENCARGOS COMPLEMENTARES	SEDI - SERVIÇOS DIVERSOS		H	0,2665000	18,70	4,98
Insumo	00004823	SINAPI	MASSA PLASTICA PARA MARMORE/GRANITO	Material		KG	0,5273000	31,49	16,60
Insumo	00020269	SINAPI	LAVATORIO / CUBA DE EMBUTIR, OVAL, DE LOUCA BRANCA, SEM LADRAO, / DIMENSOES *50 X 35* CM (L X C)	Material		UN	1,0000000	77,39	77,39
				MO sem LS =>	23,17	LS =>	0,00	MO com LS =>	23,17
				Valor do BDI =>	27,83		Valor com BDI =>		166,98

	Código	Banco	Descrição	Tipo		Und	Quant.	Valor Unit	Total
Composição	95308	SINAPI	CURSO DE CAPACITAÇÃO PARA AJUDANTE DE ARMADOR (ENCARGOS / COMPLEMENTARES) - HORISTA	SEDI - SERVIÇOS DIVERSOS		H	1,0000000	0,17	0,17
Insumo	00006114	SINAPI	AJUDANTE DE ARMADOR (HORISTA)	Mão de Obra		H	0,0140000	12,50	0,17
				MO sem LS =>	0,19	LS =>	0,00	MO com LS =>	0,19
				Valor do BDI =>	0,03		Valor com BDI =>		0,22

	Código	Banco	Descrição	Tipo		Und	Quant.	Valor Unit	Total
Composição	95309	SINAPI	CURSO DE CAPACITAÇÃO PARA AJUDANTE DE CARPINTEIRO (ENCARGOS / COMPLEMENTARES) - HORISTA	SEDI - SERVIÇOS DIVERSOS		H	1,0000000	0,21	0,21
Insumo	00006117	SINAPI	CARPINTEIRO AUXILIAR (HORISTA)	Mão de Obra		H	0,0169900	12,50	0,21
				MO sem LS =>	0,24	LS =>	0,00	MO com LS =>	0,24
				Valor do BDI =>	0,04		Valor com BDI =>		0,28

	Código	Banco	Descrição	Tipo		Und	Quant.	Valor Unit	Total
Composição	95310	SINAPI	CURSO DE CAPACITAÇÃO PARA AJUDANTE DE ESTRUTURA METÁLICA / (ENCARGOS COMPLEMENTARES) - HORISTA	SEDI - SERVIÇOS DIVERSOS		H	1,0000000	0,17	0,17
Insumo	00044499	SINAPI	AJUDANTE DE ESTRUTURAS METALICAS (HORISTA)	Mão de Obra		H	0,0120800	14,36	0,17
				MO sem LS =>	0,19	LS =>	0,00	MO com LS =>	0,19
				Valor do BDI =>	0,03		Valor com BDI =>		0,22

	Código	Banco	Descrição	Tipo		Und	Quant.	Valor Unit	Total
Composição	95311	SINAPI	CURSO DE CAPACITAÇÃO PARA AJUDANTE DE OPERAÇÃO EM GERAL / (ENCARGOS COMPLEMENTARES) - HORISTA	SEDI - SERVIÇOS DIVERSOS		H	1,0000000	0,17	0,17
Insumo	00000248	SINAPI	AJUDANTE DE OPERACAO EM GERAL (HORISTA)	Mão de Obra		H	0,0132800	12,85	0,17
				MO sem LS =>	0,19	LS =>	0,00	MO com LS =>	0,19
				Valor do BDI =>	0,03		Valor com BDI =>		0,22

	Código	Banco	Descrição	Tipo		Und	Quant.	Valor Unit	Total
Composição	95312	SINAPI	CURSO DE CAPACITAÇÃO PARA AJUDANTE DE PEDREIRO (ENCARGOS / COMPLEMENTARES) - HORISTA	SEDI - SERVIÇOS DIVERSOS		H	1,0000000	0,21	0,21
Insumo	00006127	SINAPI	AUXILIAR DE PEDREIRO (HORISTA)	Mão de Obra		H	0,0169900	12,50	0,21
				MO sem LS =>	0,24	LS =>	0,00	MO com LS =>	0,24
				Valor do BDI =>	0,04		Valor com BDI =>		0,28

	Código	Banco	Descrição	Tipo		Und	Quant.	Valor Unit	Total
Composição	95313	SINAPI	CURSO DE CAPACITAÇÃO PARA AJUDANTE ESPECIALIZADO (ENCARGOS / COMPLEMENTARES) - HORISTA	SEDI - SERVIÇOS DIVERSOS		H	1,0000000	0,17	0,17
Insumo	00000242	SINAPI	AJUDANTE ESPECIALIZADO (HORISTA)	Mão de Obra		H	0,0132800	12,85	0,17
				MO sem LS =>	0,19	LS =>	0,00	MO com LS =>	0,19
				Valor do BDI =>	0,03		Valor com BDI =>		0,22

	Código	Banco	Descrição	Tipo		Und	Quant.	Valor Unit	Total
Composição	95314	SINAPI	CURSO DE CAPACITAÇÃO PARA ARMADOR (ENCARGOS / COMPLEMENTARES) - HORISTA	SEDI - SERVIÇOS DIVERSOS		H	1,0000000	0,29	0,25
Insumo	00000378	SINAPI	ARMADOR (HORISTA)	Mão de Obra		H	0,0132800	19,57	0,25
				MO sem LS =>	0,29	LS =>	0,00	MO com LS =>	0,29
				Valor do BDI =>	0,05		Valor com BDI =>		0,34

	Código	Banco	Descrição	Tipo		Und	Quant.	Valor Unit	Total
Composição	95316	SINAPI	CURSO DE CAPACITAÇÃO PARA AUXILIAR DE ELETRICISTA (ENCARGOS / COMPLEMENTARES) - HORISTA	SEDI - SERVIÇOS DIVERSOS		H	1,0000000	0,53	0,53
Insumo	00000247	SINAPI	AJUDANTE DE ELETRICISTA (HORISTA)	Mão de Obra		H	0,0429700	12,50	0,53
				MO sem LS =>	0,61	LS =>	0,00	MO com LS =>	0,61
				Valor do BDI =>	0,12		Valor com BDI =>		0,73

	Código	Banco	Descrição	Tipo		Und	Quant.	Valor Unit	Total
Composição	95317	SINAPI	CURSO DE CAPACITAÇÃO PARA AUXILIAR DE ENCANADOR OU BOMBEIRO / HIDRÁULICO (ENCARGOS COMPLEMENTARES) - HORISTA	SEDI - SERVIÇOS DIVERSOS		H	1,0000000	0,25	0,25
Insumo	00000246	SINAPI	AUXILIAR DE ENCANADOR OU BOMBEIRO HIDRAULICO (HORISTA)	Mão de Obra		H	0,0207000	12,50	0,25
				MO sem LS =>	0,29	LS =>	0,00	MO com LS =>	0,29
				Valor do BDI =>	0,05		Valor com BDI =>		0,34

	Código	Banco	Descrição	Tipo		Und	Quant.	Valor Unit	Total
Composição	95322	SINAPI	CURSO DE CAPACITAÇÃO PARA AUXILIAR DE TOPÓGRAFO (ENCARGOS / COMPLEMENTARES) - HORISTA	SEDI - SERVIÇOS DIVERSOS		H	1,0000000	0,08	0,08
Insumo	00000244	SINAPI	AUXILIAR DE TOPOGRAFO (HORISTA)	Mão de Obra		H	0,0095700	8,79	0,08
				MO sem LS =>	0,09	LS =>	0,00	MO com LS =>	0,09
				Valor do BDI =>	0,01		Valor com BDI =>		0,10

	Código	Banco	Descrição	Tipo		Und	Quant.	Valor Unit	Total
Composição	95324	SINAPI	CURSO DE CAPACITAÇÃO PARA AZULEJISTA OU LADRILHISTA (ENCARGOS / COMPLEMENTARES) - HORISTA	SEDI - SERVIÇOS DIVERSOS		H	1,0000000	0,39	0,34
Insumo	00004760	SINAPI	AZULEJISTA OU LADRILHEIRO (HORISTA)	Mão de Obra		H	0,0169900	20,11	0,34
				MO sem LS =>	0,39	LS =>	0,00	MO com LS =>	0,39
				Valor do BDI =>	0,07		Valor com BDI =>		0,46

	Código	Banco	Descrição	Tipo		Und	Quant.	Valor Unit	Total
Composição	95329	SINAPI	CURSO DE CAPACITAÇÃO PARA CARPINTEIRO DE ESQUADRIA (ENCARGOS / COMPLEMENTARES) - HORISTA	SEDI - SERVIÇOS DIVERSOS		H	1,0000000	0,30	0,30
Insumo	00001214	SINAPI	CARPINTEIRO DE ESQUADRIAS (HORISTA)	Mão de Obra		H	0,0163900	18,43	0,30
				MO sem LS =>	0,35	LS =>	0,00	MO com LS =>	0,35
				Valor do BDI =>	0,07		Valor com BDI =>		0,42

	Código	Banco	Descrição	Tipo		Und	Quant.	Valor Unit	Total
Composição	95330	SINAPI	CURSO DE CAPACITAÇÃO PARA CARPINTEIRO DE FÔRMAS (ENCARGOS / COMPLEMENTARES) - HORISTA	SEDI - SERVIÇOS DIVERSOS		H	1,0000000	0,25	0,25
Insumo	00001213	SINAPI	CARPINTEIRO DE FORMAS OU OFICIAL (HORISTA)	Mão de Obra		H	0,0132800	19,57	0,25
				MO sem LS =>	0,29	LS =>	0,00	MO com LS =>	0,29
				Valor do BDI =>	0,05		Valor com BDI =>		0,34

	Código	Banco	Descrição	Tipo		Und	Quant.	Valor Unit	Total
Composição	95391	SINAPI	CURSO DE CAPACITAÇÃO PARA DESENHISTA DETALHISTA (ENCARGOS / COMPLEMENTARES) - HORISTA	SEDI - SERVIÇOS DIVERSOS		H	1,0000000	0,09	0,09
Insumo	00002355	SINAPI	DESENHISTA DETALHISTA (HORISTA)	Mão de Obra		H	0,0058600	15,41	0,09
				MO sem LS =>	0,10	LS =>	0,00	MO com LS =>	0,10
				Valor do BDI =>	0,02		Valor com BDI =>		0,12

	Código	Banco	Descrição	Tipo		Und	Quant.	Valor Unit	Total
Composição	95332	SINAPI	CURSO DE CAPACITAÇÃO PARA ELETRICISTA (ENCARGOS / COMPLEMENTARES) - HORISTA	SEDI - SERVIÇOS DIVERSOS		H	1,0000000	0,84	0,84
Insumo	00002436	SINAPI	ELETRICISTA (HORISTA)	Mão de Obra		H	0,0509700	16,65	0,84
				MO sem LS =>	0,96	LS =>	0,00	MO com LS =>	0,96
				Valor do BDI =>	0,19		Valor com BDI =>		1,15

	Código	Banco	Descrição	Tipo		Und	Quant.	Valor Unit	Total
Composição	95335	SINAPI	CURSO DE CAPACITAÇÃO PARA ENCANADOR OU BOMBEIRO HIDRÁULICO / (ENCARGOS COMPLEMENTARES) - HORISTA	SEDI - SERVIÇOS DIVERSOS		H	1,0000000	0,40	0,40
Insumo	00002696	SINAPI	ENCANADOR OU BOMBEIRO HIDRAULICO (HORISTA)	Mão de Obra		H	0,0207000	19,57	0,40
				MO sem LS =>	0,46	LS =>	0,00	MO com LS =>	0,46
				Valor do BDI =>	0,09		Valor com BDI =>		0,55

	Código	Banco	Descrição	Tipo		Und	Quant.	Valor Unit	Total
Composição	95415	SINAPI	CURSO DE CAPACITAÇÃO PARA ENGENHEIRO CIVIL DE OBRA JÚNIOR / (ENCARGOS COMPLEMENTARES) - MENSALISTA	SEDI - SERVIÇOS DIVERSOS		MES	1,0000000	223,86	223,86
Insumo	00040811	SINAPI	ENGENHEIRO CIVIL DE OBRA JUNIOR (MENSALISTA)	Mão de Obra		MES	0,0127107	17.612,64	223,86
				MO sem LS =>	257,20	LS =>	0,00	MO com LS =>	257,20
				Valor do BDI =>	51,44		Valor com BDI =>		308,64

	Código	Banco	Descrição	Tipo		Und	Quant.	Valor Unit	Total
Composição	95407	SINAPI	CURSO DE CAPACITAÇÃO PARA ENGENHEIRO ELETRICISTA (ENCARGOS / COMPLEMENTARES) - HORISTA	SEDI - SERVIÇOS DIVERSOS		H	1,0000000	3,22	3,22
Insumo	00034783	SINAPI	ENGENHEIRO ELETRICISTA	Mão de Obra		H	0,0357800	90,03	3,22
				MO sem LS =>	3,70	LS =>	0,00	MO com LS =>	3,70
				Valor do BDI =>	0,74		Valor com BDI =>		4,44

	Código	Banco	Descrição	Tipo		Und	Quant.	Valor Unit	Total
Composição	95337	SINAPI	CURSO DE CAPACITAÇÃO PARA GESSEIRO (ENCARGOS / COMPLEMENTARES) - HORISTA	SEDI - SERVIÇOS DIVERSOS		H	1,0000000	0,27	0,23
Insumo	00012872	SINAPI	GESSEIRO (HORISTA)	Mão de Obra		H	0,0132800	17,72	0,23
				MO sem LS =>	0,27	LS =>	0,00	MO com LS =>	0,27
				Valor do BDI =>	0,05		Valor com BDI =>		0,32

	Código	Banco	Descrição	Tipo		Und	Quant.	Valor Unit	Total
Composição	95338	SINAPI	CURSO DE CAPACITAÇÃO PARA IMPERMEABILIZADOR (ENCARGOS / COMPLEMENTARES) - HORISTA	SEDI - SERVIÇOS DIVERSOS		H	1,0000000	0,47	0,47
Insumo	00012873	SINAPI	IMPERMEABILIZADOR (HORISTA)	Mão de Obra		H	0,0244200	19,57	0,47
				MO sem LS =>	0,54	LS =>	0,00	MO com LS =>	0,54
				Valor do BDI =>	0,10		Valor com BDI =>		0,64

	Código	Banco	Descrição	Tipo		Und	Quant.	Valor Unit	Total
Composição	95341	SINAPI	CURSO DE CAPACITAÇÃO PARA MARMORISTA/GRANITEIRO (ENCARGOS / COMPLEMENTARES) - HORISTA	SEDI - SERVIÇOS DIVERSOS		H	1,0000000	0,33	0,33
Insumo	00004755	SINAPI	MARMORISTA / GRANITEIRO (HORISTA)	Mão de Obra		H	0,0169900	19,57	0,33
				MO sem LS =>	0,38	LS =>	0,00	MO com LS =>	0,38
				Valor do BDI =>	0,07		Valor com BDI =>		0,45

	Código	Banco	Descrição	Tipo		Und	Quant.	Valor Unit	Total
Composição	95423	SINAPI	CURSO DE CAPACITAÇÃO PARA MESTRE DE OBRAS (ENCARGOS / COMPLEMENTARES) - MENSALISTA	SEDI - SERVIÇOS DIVERSOS		MES	1,0000000	139,94	121,80
Insumo	00040819	SINAPI	MESTRE DE OBRAS (MENSALISTA)	Mão de Obra		MES	0,0182600	6.670,37	121,80
				MO sem LS =>	139,94	LS =>	0,00	MO com LS =>	139,94
				Valor do BDI =>	27,98		Valor com BDI =>		167,92

	Código	Banco	Descrição	Tipo		Und	Quant.	Valor Unit	Total
Composição	95344	SINAPI	CURSO DE CAPACITAÇÃO PARA MONTADOR DE ESTRUTURA METÁLICA / (ENCARGOS COMPLEMENTARES) - HORISTA	SEDI - SERVIÇOS DIVERSOS		H	1,0000000	0,18	0,18
Insumo	00044497	SINAPI	MONTADOR DE ESTRUTURAS METALICAS HORISTA	Mão de Obra		H	0,0132800	14,03	0,18
				MO sem LS =>	0,21	LS =>	0,00	MO com LS =>	0,21
				Valor do BDI =>	0,04		Valor com BDI =>		0,25

	Código	Banco	Descrição	Tipo		Und	Quant.	Valor Unit	Total
Composição	95347	SINAPI	CURSO DE CAPACITAÇÃO PARA MOTORISTA DE CAMINHÃO (ENCARGOS / COMPLEMENTARES) - HORISTA	SEDI - SERVIÇOS DIVERSOS		H	1,0000000	0,13	0,13
Insumo	00004093	SINAPI	MOTORISTA DE CAMINHAO (HORISTA)	Mão de Obra		H	0,0058600	22,53	0,13
				MO sem LS =>	0,15	LS =>	0,00	MO com LS =>	0,15
				Valor do BDI =>	0,03		Valor com BDI =>		0,18

	Código	Banco	Descrição	Tipo		Und	Quant.	Valor Unit	Total
Composição	95349	SINAPI	CURSO DE CAPACITAÇÃO PARA MOTORISTA DE VEÍCULO LEVE (ENCARGOS / COMPLEMENTARES) - HORISTA	SEDI - SERVIÇOS DIVERSOS		H	1,0000000	0,10	0,10
Insumo	00004095	SINAPI	MOTORISTA DE CARRO DE PASSEIO (HORISTA)	Mão de Obra		H	0,0058600	18,76	0,10
				MO sem LS =>	0,12	LS =>	0,00	MO com LS =>	0,12
				Valor do BDI =>	0,02		Valor com BDI =>		0,14

	Código	Banco	Descrição	Tipo		Und	Quant.	Valor Unit	Total
Composição	95352	SINAPI	CURSO DE CAPACITAÇÃO PARA NIVELADOR (ENCARGOS / COMPLEMENTARES) - HORISTA	SEDI - SERVIÇOS DIVERSOS		H	1,0000000	0,11	0,11
Insumo	00007595	SINAPI	NIVELADOR (HORISTA)	Mão de Obra		H	0,0095700	12,50	0,11
				MO sem LS =>	0,13	LS =>	0,00	MO com LS =>	0,13
				Valor do BDI =>	0,02		Valor com BDI =>		0,15

	Código	Banco	Descrição	Tipo		Und	Quant.	Valor Unit	Total
Composição	95389	SINAPI	CURSO DE CAPACITAÇÃO PARA OPERADOR DE BETONEIRA ESTACIONÁRIA/MISTURADOR (ENCARGOS COMPLEMENTARES) - HORISTA	SEDI - SERVIÇOS DIVERSOS		H	1,0000000	0,10	0,10
Insumo	00037666	SINAPI	OPERADOR DE BETONEIRA ESTACIONARIA / MISTURADOR (HORISTA)	Mão de Obra		H	0,0095700	11,48	0,10
				MO sem LS =>	0,12	LS =>	0,00	MO com LS =>	0,12
				Valor do BDI =>	0,02		Valor com BDI =>		0,14

	Código	Banco	Descrição	Tipo		Und	Quant.	Valor Unit	Total
Composição	95357	SINAPI	CURSO DE CAPACITAÇÃO PARA OPERADOR DE ESCAVADEIRA (ENCARGOS / COMPLEMENTARES) - HORISTA	SEDI - SERVIÇOS DIVERSOS		H	1,0000000	0,25	0,25
Insumo	00004234	SINAPI	OPERADOR DE ESCAVADEIRA (HORISTA)	Mão de Obra		H	0,0132800	19,57	0,25
				MO sem LS =>	0,29	LS =>	0,00	MO com LS =>	0,29
				Valor do BDI =>	0,05		Valor com BDI =>		0,34

	Código	Banco	Descrição	Tipo		Und	Quant.	Valor Unit	Total
Composição	95358	SINAPI	CURSO DE CAPACITAÇÃO PARA OPERADOR DE GUINCHO (ENCARGOS / COMPLEMENTARES) - HORISTA	SEDI - SERVIÇOS DIVERSOS		H	1,0000000	0,19	0,19
Insumo	00004253	SINAPI	OPERADOR DE GUINCHO OU GUINCHEIRO (HORISTA)	Mão de Obra		H	0,0188500	10,49	0,19
				MO sem LS =>	0,22	LS =>	0,00	MO com LS =>	0,22
				Valor do BDI =>	0,04		Valor com BDI =>		0,26

	Código	Banco	Descrição	Tipo		Und	Quant.	Valor Unit	Total
Composição	95359	SINAPI	CURSO DE CAPACITAÇÃO PARA OPERADOR DE GUINDASTE (ENCARGOS / COMPLEMENTARES) - HORISTA	SEDI - SERVIÇOS DIVERSOS		H	1,0000000	0,38	0,38
Insumo	00004254	SINAPI	OPERADOR DE GUINDASTE (HORISTA)	Mão de Obra		H	0,0188500	20,33	0,38
				MO sem LS =>	0,44	LS =>	0,00	MO com LS =>	0,44
				Valor do BDI =>	0,08		Valor com BDI =>		0,52

	Código	Banco	Descrição	Tipo		Und	Quant.	Valor Unit	Total
Composição	95361	SINAPI	CURSO DE CAPACITAÇÃO PARA OPERADOR DE MARTELETE OU / MARTELETEIRO (ENCARGOS COMPLEMENTARES) - HORISTA	SEDI - SERVIÇOS DIVERSOS		H	1,0000000	0,14	0,14
Insumo	00004257	SINAPI	OPERADOR DE MARTELETE OU MARTELETEIRO (HORISTA)	Mão de Obra		H	0,0095700	14,63	0,14
				MO sem LS =>	0,16	LS =>	0,00	MO com LS =>	0,16
				Valor do BDI =>	0,03		Valor com BDI =>		0,19

	Código	Banco	Descrição	Tipo		Und	Quant.	Valor Unit	Total
Composição	95363	SINAPI	CURSO DE CAPACITAÇÃO PARA OPERADOR DE MOTONIVELADORA / (ENCARGOS COMPLEMENTARES) - HORISTA	SEDI - SERVIÇOS DIVERSOS		H	1,0000000	0,22	0,22
Insumo	00004239	SINAPI	OPERADOR DE MOTONIVELADORA (HORISTA)	Mão de Obra		H	0,0095700	23,39	0,22
				MO sem LS =>	0,25	LS =>	0,00	MO com LS =>	0,25
				Valor do BDI =>	0,05		Valor com BDI =>		0,30

	Código	Banco	Descrição	Tipo		Und	Quant.	Valor Unit	Total
Composição	95360	SINAPI	CURSO DE CAPACITAÇÃO PARA OPERADOR DE MÁQUINAS E / EQUIPAMENTOS (ENCARGOS COMPLEMENTARES) - HORISTA	SEDI - SERVIÇOS DIVERSOS		H	1,0000000	0,18	0,18
Insumo	00004230	SINAPI	OPERADOR DE MAQUINAS E TRATORES DIVERSOS - TERRAPLANAGEM / (HORISTA)	Mão de Obra		H	0,0132800	14,07	0,18
				MO sem LS =>	0,21	LS =>	0,00	MO com LS =>	0,21
				Valor do BDI =>	0,04		Valor com BDI =>		0,25

	Código	Banco	Descrição	Tipo		Und	Quant.	Valor Unit	Total
Composição	95366	SINAPI	CURSO DE CAPACITAÇÃO PARA OPERADOR DE ROLO COMPACTADOR / (ENCARGOS COMPLEMENTARES) - HORISTA	SEDI - SERVIÇOS DIVERSOS		H	1,0000000	0,12	0,12
Insumo	00004238	SINAPI	OPERADOR DE ROLO COMPACTADOR (HORISTA)	Mão de Obra		H	0,0095700	13,48	0,12
				MO sem LS =>	0,14	LS =>	0,00	MO com LS =>	0,14
				Valor do BDI =>	0,02		Valor com BDI =>		0,16

	Código	Banco	Descrição	Tipo		Und	Quant.	Valor Unit	Total
Composição	95368	SINAPI	CURSO DE CAPACITAÇÃO PARA OPERADOR JATO DE AREIA OU JATISTA / (ENCARGOS COMPLEMENTARES) - HORISTA	SEDI - SERVIÇOS DIVERSOS		H	1,0000000	0,23	0,23
Insumo	00004251	SINAPI	OPERADOR DE JATO ABRASIVO OU JATISTA (HORISTA)	Mão de Obra		H	0,0132800	17,81	0,23
				MO sem LS =>	0,27	LS =>	0,00	MO com LS =>	0,27
				Valor do BDI =>	0,05		Valor com BDI =>		0,32

	Código	Banco	Descrição	Tipo		Und	Quant.	Valor Unit	Total
Composição	95371	SINAPI	CURSO DE CAPACITAÇÃO PARA PEDREIRO (ENCARGOS / COMPLEMENTARES) - HORISTA	SEDI - SERVIÇOS DIVERSOS		H	1,0000000	0,47	0,47
Insumo	00004750	SINAPI	PEDREIRO (HORISTA)	Mão de Obra		H	0,0244200	19,57	0,47
				MO sem LS =>	0,54	LS =>	0,00	MO com LS =>	0,54
				Valor do BDI =>	0,10		Valor com BDI =>		0,64

	Código	Banco	Descrição	Tipo		Und	Quant.	Valor Unit	Total
Composição	95372	SINAPI	CURSO DE CAPACITAÇÃO PARA PINTOR (ENCARGOS COMPLEMENTARES) - / HORISTA	SEDI - SERVIÇOS DIVERSOS		H	1,0000000	0,33	0,33
Insumo	00004783	SINAPI	PINTOR (HORISTA)	Mão de Obra		H	0,0169900	19,57	0,33
				MO sem LS =>	0,38	LS =>	0,00	MO com LS =>	0,38
				Valor do BDI =>	0,07		Valor com BDI =>		0,45

	Código	Banco	Descrição	Tipo		Und	Quant.	Valor Unit	Total
Composição	95374	SINAPI	CURSO DE CAPACITAÇÃO PARA PINTOR PARA TINTA EPÓXI (ENCARGOS / COMPLEMENTARES) - HORISTA	SEDI - SERVIÇOS DIVERSOS		H	1,0000000	0,33	0,33
Insumo	00004785	SINAPI	PINTOR PARA TINTA EPOXI (HORISTA)	Mão de Obra		H	0,0169900	19,57	0,33
				MO sem LS =>	0,38	LS =>	0,00	MO com LS =>	0,38
				Valor do BDI =>	0,07		Valor com BDI =>		0,45

	Código	Banco	Descrição	Tipo		Und	Quant.	Valor Unit	Total
Composição	95378	SINAPI	CURSO DE CAPACITAÇÃO PARA SERVENTE (ENCARGOS / COMPLEMENTARES) - HORISTA	SEDI - SERVIÇOS DIVERSOS		H	1,0000000	0,30	0,30
Insumo	00006111	SINAPI	SERVENTE DE OBRAS (HORISTA)	Mão de Obra		H	0,0245500	12,23	0,30
				MO sem LS =>	0,34	LS =>	0,00	MO com LS =>	0,34
				Valor do BDI =>	0,06		Valor com BDI =>		0,40

	Código	Banco	Descrição	Tipo		Und	Quant.	Valor Unit	Total
Composição	95385	SINAPI	CURSO DE CAPACITAÇÃO PARA TELHADISTA (ENCARGOS / COMPLEMENTARES) - HORISTA	SEDI - SERVIÇOS DIVERSOS		H	1,0000000	0,25	0,25
Insumo	00012869	SINAPI	TELHADOR / TELHADISTA (HORISTA)	Mão de Obra		H	0,0132800	19,34	0,25
				MO sem LS =>	0,29	LS =>	0,00	MO com LS =>	0,29
				Valor do BDI =>	0,05		Valor com BDI =>		0,34

	Código	Banco	Descrição	Tipo		Und	Quant.	Valor Unit	Total
Composição	95384	SINAPI	CURSO DE CAPACITAÇÃO PARA TÉCNICO DE SONDAGEM (ENCARGOS / COMPLEMENTARES) - HORISTA	SEDI - SERVIÇOS DIVERSOS		H	1,0000000	0,78	0,78
Insumo	00006175	SINAPI	TECNICO EM SONDAGEM (HORISTA)	Mão de Obra		H	0,0132800	59,38	0,78
				MO sem LS =>	0,90	LS =>	0,00	MO com LS =>	0,90
				Valor do BDI =>	0,18		Valor com BDI =>		1,08

	Código	Banco	Descrição	Tipo		Und	Quant.	Valor Unit	Total
Composição	5914647	SICRO3	Carga, manobra e descarga de agregados ou solos em caminhão basculante de 10 / m³ - carga com carregadeira de 3,40 m³ (exclusa) e descarga livre			t	1,0000000	1,49	1,49
A	Código	Banco	Equipamentos	Quantidade	Utilização		Custo Operacional		Custo Horário
					Operativa	Improdutiva	Operativa	Improdutiva
Insumo	E9579	SICRO3	Caminhão basculante com capacidade de 10 m³ - 210 kW	3,0000000	0,86	0,14	289,5502	84,5503	782,5506
					Custo Horário de Equipamentos =>				782,5506
					Custo Horário de Execução =>				782,5506
					Fator de Influencia da Chuva - FIC =>				0,0000
					Custo do FIC =>				0,0000
					Produção de Equipe =>				457,1600
					Custo Unitário de Execução =>				1,7118
				MO sem LS =>	0,00	LS =>	0,00	MO com LS =>	0,00
				Valor do BDI =>	0,34		Valor com BDI =>		2,05

	Código	Banco	Descrição	Tipo		Und	Quant.	Valor Unit	Total
Composição	5914655	SICRO3	Carga, manobra e descarga de materiais diversos em caminhão carroceria de 15 t - / carga e descarga manuais			t	1,0000000	27,94	27,94
A	Código	Banco	Equipamentos	Quantidade	Utilização		Custo Operacional		Custo Horário
					Operativa	Improdutiva	Operativa	Improdutiva
Insumo	E9592	SICRO3	Caminhão carroceria com capacidade de 15 t - 188 kW	1,0000000	1,00	0,00	257,1366	76,1699	257,1366
					Custo Horário de Equipamentos =>				257,1366
B	Código	Banco	Mão de Obra	Quantidade	Salário Hora				Custo Horário
Insumo	P9824	SICRO3	Servente	6,0000000				20,4898	122,9388
					Custo Horário da Mão de Obra =>				122,9388
					Adc.M.O. - Ferramentas (0,0%) =>				0,0000
					Custo Horário de Execução =>				380,0754
					Fator de Influencia da Chuva - FIC =>				0,0000
					Custo do FIC =>				0,0000
					Produção de Equipe =>				11,8400
					Custo Unitário de Execução =>				32,1010
				MO sem LS =>	10,38	LS =>	0,00	MO com LS =>	10,38
				Valor do BDI =>	6,42		Valor com BDI =>		38,52

	Código	Banco	Descrição	Tipo		Und	Quant.	Valor Unit	Total
Composição	88597	SINAPI	DESENHISTA DETALHISTA COM ENCARGOS COMPLEMENTARES	SEDI - SERVIÇOS DIVERSOS		H	1,0000000	17,37	17,37
Composição / Auxiliar	95391	SINAPI	CURSO DE CAPACITAÇÃO PARA DESENHISTA DETALHISTA (ENCARGOS / COMPLEMENTARES) - HORISTA	SEDI - SERVIÇOS DIVERSOS		H	1,0000000	0,11	0,11
Insumo	00037372	SINAPI	EXAMES - HORISTA (COLETADO CAIXA - ENCARGOS COMPLEMENTARES)	Material		H	1,0000000	1,17	1,16
Insumo	00037373	SINAPI	SEGURO - HORISTA (COLETADO CAIXA - ENCARGOS COMPLEMENTARES)	Material		H	1,0000000	0,03	0,03
Insumo	00043469	SINAPI	FERRAMENTAS - FAMILIA TOPOGRAFO - HORISTA (ENCARGOS / COMPLEMENTARES - COLETADO CAIXA)	Material		H	1,0000000	0,06	0,06
Insumo	00043493	SINAPI	EPI - FAMILIA TOPOGRAFO - HORISTA (ENCARGOS COMPLEMENTARES - / COLETADO CAIXA)	Material		H	1,0000000	0,62	0,61
Insumo	00002355	SINAPI	DESENHISTA DETALHISTA (HORISTA)	Mão de Obra		H	1,0000000	15,41	15,40
				MO sem LS =>	17,80	LS =>	0,00	MO com LS =>	17,80
				Valor do BDI =>	3,99		Valor com BDI =>		23,95

	Código	Banco	Descrição	Tipo		Und	Quant.	Valor Unit	Total
Composição	88264	SINAPI	ELETRICISTA COM ENCARGOS COMPLEMENTARES	SEDI - SERVIÇOS DIVERSOS		H	1,0000000	26,68	26,68
Composição / Auxiliar	95332	SINAPI	CURSO DE CAPACITAÇÃO PARA ELETRICISTA (ENCARGOS / COMPLEMENTARES) - HORISTA	SEDI - SERVIÇOS DIVERSOS		H	1,0000000	0,83	0,83
Insumo	00002436	SINAPI	ELETRICISTA (HORISTA)	Mão de Obra		H	1,1770000	16,65	19,59
Insumo	00037370	SINAPI	ALIMENTACAO - HORISTA (COLETADO CAIXA - ENCARGOS / COMPLEMENTARES)	Material		H	1,0000000	2,73	2,73
Insumo	00037371	SINAPI	TRANSPORTE - HORISTA (COLETADO CAIXA - ENCARGOS / COMPLEMENTARES)	Material		H	1,0000000	0,55	0,55
Insumo	00037372	SINAPI	EXAMES - HORISTA (COLETADO CAIXA - ENCARGOS COMPLEMENTARES)	Material		H	1,0000000	1,17	1,17
Insumo	00037373	SINAPI	SEGURO - HORISTA (COLETADO CAIXA - ENCARGOS COMPLEMENTARES)	Material		H	1,0000000	0,03	0,03
Insumo	00043460	SINAPI	FERRAMENTAS - FAMILIA ELETRICISTA - HORISTA (ENCARGOS / COMPLEMENTARES - COLETADO CAIXA)	Material		H	1,0000000	0,74	0,74
Insumo	00043484	SINAPI	EPI - FAMILIA ELETRICISTA - HORISTA (ENCARGOS COMPLEMENTARES - / COLETADO CAIXA)	Material		H	1,0000000	1,04	1,04
				MO sem LS =>	23,45	LS =>	0,00	MO com LS =>	23,45
				Valor do BDI =>	6,13		Valor com BDI =>		36,78

	Código	Banco	Descrição	Tipo		Und	Quant.	Valor Unit	Total
Composição	88267	SINAPI	ENCANADOR OU BOMBEIRO HIDRÁULICO COM ENCARGOS / COMPLEMENTARES	SEDI - SERVIÇOS DIVERSOS		H	1,0000000	25,65	25,65
Composição / Auxiliar	95335	SINAPI	CURSO DE CAPACITAÇÃO PARA ENCANADOR OU BOMBEIRO HIDRÁULICO / (ENCARGOS COMPLEMENTARES) - HORISTA	SEDI - SERVIÇOS DIVERSOS		H	1,0000000	0,40	0,40
Insumo	00002696	SINAPI	ENCANADOR OU BOMBEIRO HIDRAULICO (HORISTA)	Mão de Obra		H	1,0020000	19,57	19,61
Insumo	00037370	SINAPI	ALIMENTACAO - HORISTA (COLETADO CAIXA - ENCARGOS / COMPLEMENTARES)	Material		H	1,0000000	2,73	2,73
Insumo	00037371	SINAPI	TRANSPORTE - HORISTA (COLETADO CAIXA - ENCARGOS / COMPLEMENTARES)	Material		H	1,0000000	0,55	0,54
Insumo	00037372	SINAPI	EXAMES - HORISTA (COLETADO CAIXA - ENCARGOS COMPLEMENTARES)	Material		H	1,0000000	1,17	1,16
Insumo	00037373	SINAPI	SEGURO - HORISTA (COLETADO CAIXA - ENCARGOS COMPLEMENTARES)	Material		H	1,0000000	0,03	0,03
Insumo	00043461	SINAPI	FERRAMENTAS - FAMILIA ENCANADOR - HORISTA (ENCARGOS / COMPLEMENTARES - COLETADO CAIXA)	Material		H	1,0000000	0,27	0,26
Insumo	00043485	SINAPI	EPI - FAMILIA ENCANADOR - HORISTA (ENCARGOS COMPLEMENTARES - / COLETADO CAIXA)	Material		H	1,0000000	0,92	0,92
				MO sem LS =>	22,95	LS =>	0,00	MO com LS =>	22,95
				Valor do BDI =>	5,89		Valor com BDI =>		35,36

	Código	Banco	Descrição	Tipo		Und	Quant.	Valor Unit	Total
Composição	86884	SINAPI	ENGATE FLEXÍVEL EM PLÁSTICO BRANCO, 1/2" X 30CM - FORNECIMENTO E / INSTALAÇÃO. AF_01/2020	INHI - INSTALAÇÕES HIDROS / SANITÁRIAS		UN	1,0000000	9,35	9,35
Composição / Auxiliar	88267	SINAPI	ENCANADOR OU BOMBEIRO HIDRÁULICO COM ENCARGOS / COMPLEMENTARES	SEDI - SERVIÇOS DIVERSOS		H	0,1525000	25,65	3,91
Composição / Auxiliar	88316	SINAPI	SERVENTE COM ENCARGOS COMPLEMENTARES	SEDI - SERVIÇOS DIVERSOS		H	0,0481000	18,70	0,89
Insumo	00003146	SINAPI	FITA VEDA ROSCA EM ROLOS DE 18 MM X 10 M (L X C)	Material		UN	0,0250000	3,84	0,09
Insumo	00006141	SINAPI	ENGATE/RABICHO FLEXIVEL PLASTICO (PVC OU ABS) BRANCO 1/2" X 30 CM	Material		UN	1,0000000	4,46	4,46
				MO sem LS =>	4,18	LS =>	0,00	MO com LS =>	4,18
				Valor do BDI =>	2,14		Valor com BDI =>		12,88

	Código	Banco	Descrição	Tipo		Und	Quant.	Valor Unit	Total
Composição	10551	ORSE	Encargos Complementares - Carpinteiro	Provisórios		h	1,0000000	3,21	3,21
Insumo	00012892/SINAPI	ORSE	Luva raspa de couro, cano curto (punho *7* cm)	Material		par	0,0023000	10,57	0,02
Insumo	00012893/SINAPI	ORSE	Bota de seguranca com biqueira de aco e colarinho acolchoado	Material		par	0,0007000	56,40	0,03
Insumo	00012894/SINAPI	ORSE	Capa para chuva em pvc com forro de poliester, com capuz (amarela ou azul)	Material		un	0,0002000	15,27	0,00
Insumo	00012895/SINAPI	ORSE	Capacete de seguranca aba frontal com suspensao de polietileno, sem jugular / (classe b)	Material		un	0,0006000	11,75	0,00
Insumo	10362	ORSE	Seguro de vida e acidente em grupo	Serviços		un	0,0045000	10,91	0,04
Insumo	10492	ORSE	Cesta Básica	Material		un	0,0045000	165,37	0,74
Insumo	10517	ORSE	Exames admissionais/demissionais (checkup)	Serviços		cj	0,0004000	261,11	0,10
Insumo	10577	ORSE	Serrote 40cm	Material		un	0,0001000	26,02	0,00
Insumo	10578	ORSE	Formão grande	Material		un	0,0008000	13,19	0,01
Insumo	10579	ORSE	Chave de fenda chata 30 cm	Material		un	0,0008000	23,40	0,01
Insumo	10596	ORSE	Protetor auricular	Material		un	0,0045000	4,26	0,01
Insumo	10599	ORSE	Protetor solar fps 30 com 120ml	Material		un	0,0018000	15,67	0,02
Insumo	10761	ORSE	Refeição - café da manhã ( café com leite e dois pães com manteiga)	Serviços		un	0,1018000	4,35	0,44
Insumo	11244	ORSE	Martelo com unha	Material		un	0,0002000	42,60	0,00
Insumo	11248	ORSE	Furadeira e Parafusadeira eletrica Bosch ou Similar profissional	Equipamento		un	0,0001000	214,11	0,02
Insumo	11249	ORSE	Serra circular eletrica portatil	Equipamento		un	0,0001000	450,85	0,04
Insumo	158	ORSE	Almoço (Participação do empregador)	Material		un	0,1018000	12,19	1,24
Insumo	1651	ORSE	Óculos branco proteção	Material		pr	0,0007000	5,53	0,00
Insumo	2378	ORSE	Vale transporte	Material		un	0,0654000	3,92	0,25
Insumo	941	ORSE	Fardamento com mangas curta	Material		un	0,0015000	165,67	0,24
				MO sem LS =>	0,00	LS =>	0,00	MO com LS =>	0,00
				Valor do BDI =>	0,73		Valor com BDI =>		4,42

	Código	Banco	Descrição	Tipo		Und	Quant.	Valor Unit	Total
Composição	10552	ORSE	Encargos Complementares - Eletricista	Provisórios		h	1,0000000	3,18	3,18
Insumo	00012892/SINAPI	ORSE	Luva raspa de couro, cano curto (punho *7* cm)	Material		par	0,0023000	10,57	0,02
Insumo	00012893/SINAPI	ORSE	Bota de seguranca com biqueira de aco e colarinho acolchoado	Material		par	0,0007000	56,40	0,03
Insumo	00012894/SINAPI	ORSE	Capa para chuva em pvc com forro de poliester, com capuz (amarela ou azul)	Material		un	0,0002000	15,27	0,00
Insumo	00012895/SINAPI	ORSE	Capacete de seguranca aba frontal com suspensao de polietileno, sem jugular / (classe b)	Material		un	0,0006000	11,75	0,00
Insumo	10362	ORSE	Seguro de vida e acidente em grupo	Serviços		un	0,0045000	10,91	0,04
Insumo	10492	ORSE	Cesta Básica	Material		un	0,0045000	165,37	0,74
Insumo	10517	ORSE	Exames admissionais/demissionais (checkup)	Serviços		cj	0,0004000	261,11	0,10
Insumo	10579	ORSE	Chave de fenda chata 30 cm	Material		un	0,0002000	23,40	0,00
Insumo	10596	ORSE	Protetor auricular	Material		un	0,0045000	4,26	0,01
Insumo	10599	ORSE	Protetor solar fps 30 com 120ml	Material		un	0,0018000	15,67	0,02
Insumo	10761	ORSE	Refeição - café da manhã ( café com leite e dois pães com manteiga)	Serviços		un	0,1018000	4,35	0,44
Insumo	11240	ORSE	Alicate com isolamento	Material		un	0,0004000	41,51	0,01
Insumo	11241	ORSE	Alicate volt-amperimetro	Material		un	0,0003000	141,87	0,04
Insumo	11242	ORSE	Chave inglesa 12"	Material		un	0,0001000	29,59	0,00
Insumo	158	ORSE	Almoço (Participação do empregador)	Material		un	0,1018000	12,19	1,24
Insumo	1651	ORSE	Óculos branco proteção	Material		pr	0,0008000	5,53	0,00
Insumo	2378	ORSE	Vale transporte	Material		un	0,0654000	3,92	0,25
Insumo	941	ORSE	Fardamento com mangas curta	Material		un	0,0015000	165,67	0,24
				MO sem LS =>	0,00	LS =>	0,00	MO com LS =>	0,00
				Valor do BDI =>	0,73		Valor com BDI =>		4,38

	Código	Banco	Descrição	Tipo		Und	Quant.	Valor Unit	Total
Composição	10550	ORSE	Encargos Complementares - Pedreiro	Provisórios		h	1,0000000	3,19	3,19
Insumo	00012892/SINAPI	ORSE	Luva raspa de couro, cano curto (punho *7* cm)	Material		par	0,0023000	10,57	0,02
Insumo	00012893/SINAPI	ORSE	Bota de seguranca com biqueira de aco e colarinho acolchoado	Material		par	0,0008000	56,40	0,04
Insumo	00012894/SINAPI	ORSE	Capa para chuva em pvc com forro de poliester, com capuz (amarela ou azul)	Material		un	0,0002000	15,27	0,00
Insumo	00012895/SINAPI	ORSE	Capacete de seguranca aba frontal com suspensao de polietileno, sem jugular / (classe b)	Material		un	0,0006000	11,75	0,00
Insumo	10282	ORSE	Regua de alumínio c/ 2,00m (para pedreiro)	Material		un	0,0002000	35,51	0,00
Insumo	10362	ORSE	Seguro de vida e acidente em grupo	Serviços		un	0,0045000	10,91	0,04
Insumo	10492	ORSE	Cesta Básica	Material		un	0,0045000	165,37	0,74
Insumo	10517	ORSE	Exames admissionais/demissionais (checkup)	Serviços		cj	0,0004000	261,11	0,10
Insumo	10596	ORSE	Protetor auricular	Material		un	0,0045000	4,26	0,01
Insumo	10599	ORSE	Protetor solar fps 30 com 120ml	Material		un	0,0018000	15,67	0,02
Insumo	10761	ORSE	Refeição - café da manhã ( café com leite e dois pães com manteiga)	Serviços		un	0,1018000	4,35	0,44
Insumo	10789	ORSE	Nível de bolha de madeira	Material		un	0,0004000	13,40	0,00
Insumo	10790	ORSE	Prumo de face	Material		un	0,0002000	22,59	0,00
Insumo	11243	ORSE	Martelo sem unha	Material		un	0,0005000	24,37	0,01
Insumo	11245	ORSE	Desempoladeira de madeira 12x22	Material		un	0,0009000	10,10	0,00
Insumo	11246	ORSE	Escala métrica de bambú	Material		Un	0,0009000	8,90	0,00
Insumo	11247	ORSE	Serra mármore	Material		un	0,0001000	285,30	0,02
Insumo	11264	ORSE	Marreta de 1/2 kg com cabo	Material		un	0,0004000	11,77	0,00
Insumo	11265	ORSE	Martelo de borracha com cabo	Material		un	0,0008000	16,32	0,01
Insumo	158	ORSE	Almoço (Participação do empregador)	Material		un	0,1018000	12,19	1,24
Insumo	1651	ORSE	Óculos branco proteção	Material		pr	0,0008000	5,53	0,00
Insumo	2378	ORSE	Vale transporte	Material		un	0,0654000	3,92	0,25
Insumo	4174	ORSE	Desempenadeira de aço lisa, cabo madeira, ref:143, Atlas ou similar	Material		un	0,0010000	9,40	0,00
Insumo	4722	ORSE	Colher de pedreiro	Material		un	0,0010000	16,36	0,01
Insumo	941	ORSE	Fardamento com mangas curta	Material		un	0,0015000	165,67	0,24
				MO sem LS =>	0,00	LS =>	0,00	MO com LS =>	0,00
				Valor do BDI =>	0,73		Valor com BDI =>		4,39

	Código	Banco	Descrição	Tipo		Und	Quant.	Valor Unit	Total
Composição	10549	ORSE	Encargos Complementares - Servente	Provisórios		h	1,0000000	3,30	3,30
Insumo	00002711/SINAPI	ORSE	Carrinho de mao de aco capacidade 50 a 60 l, pneu com camara	Material		un	0,0002000	156,66	0,03
Insumo	00012892/SINAPI	ORSE	Luva raspa de couro, cano curto (punho *7* cm)	Material		par	0,0023000	10,57	0,02
Insumo	00012893/SINAPI	ORSE	Bota de seguranca com biqueira de aco e colarinho acolchoado	Material		par	0,0008000	56,40	0,04
Insumo	00012894/SINAPI	ORSE	Capa para chuva em pvc com forro de poliester, com capuz (amarela ou azul)	Material		un	0,0002000	15,27	0,00
Insumo	00012895/SINAPI	ORSE	Capacete de seguranca aba frontal com suspensao de polietileno, sem jugular / (classe b)	Material		un	0,0006000	11,75	0,00
Insumo	10362	ORSE	Seguro de vida e acidente em grupo	Serviços		un	0,0045000	10,91	0,04
Insumo	10492	ORSE	Cesta Básica	Material		un	0,0045000	165,37	0,74
Insumo	10517	ORSE	Exames admissionais/demissionais (checkup)	Serviços		cj	0,0004000	261,11	0,10
Insumo	10596	ORSE	Protetor auricular	Material		un	0,0045000	4,26	0,01
Insumo	10599	ORSE	Protetor solar fps 30 com 120ml	Material		un	0,0018000	15,67	0,02
Insumo	10761	ORSE	Refeição - café da manhã ( café com leite e dois pães com manteiga)	Serviços		un	0,1018000	4,35	0,44
Insumo	10788	ORSE	Pá quadrada	Material		un	0,0002000	32,12	0,00
Insumo	158	ORSE	Almoço (Participação do empregador)	Material		un	0,1018000	12,19	1,24
Insumo	1651	ORSE	Óculos branco proteção	Material		pr	0,0016000	5,53	0,00
Insumo	2378	ORSE	Vale transporte	Material		un	0,0941000	3,92	0,36
Insumo	4728	ORSE	Talhadeira chata 10"	Material		un	0,0009000	16,17	0,01
Insumo	4729	ORSE	Marreta 1 kg com cabo	Material		un	0,0005000	27,42	0,01
Insumo	941	ORSE	Fardamento com mangas curta	Material		un	0,0015000	165,67	0,24
				MO sem LS =>	0,00	LS =>	0,00	MO com LS =>	0,00
				Valor do BDI =>	0,75		Valor com BDI =>		4,54

	Código	Banco	Descrição	Tipo		Und	Quant.	Valor Unit	Total
Composição	92272	SINAPI	FABRICAÇÃO DE ESCORAS DE VIGA DO TIPO GARFO, EM MADEIRA. / AF_09/2020	FUES - FUNDAÇÕES E / ESTRUTURAS		M	1,0000000	38,16	38,16
Composição / Auxiliar	88239	SINAPI	AJUDANTE DE CARPINTEIRO COM ENCARGOS COMPLEMENTARES	SEDI - SERVIÇOS DIVERSOS		H	0,0320000	18,86	0,60
Composição / Auxiliar	88262	SINAPI	CARPINTEIRO DE FORMAS COM ENCARGOS COMPLEMENTARES	SEDI - SERVIÇOS DIVERSOS		H	0,0830000	25,98	2,15
Composição / Auxiliar	91692	SINAPI	SERRA CIRCULAR DE BANCADA COM MOTOR ELÉTRICO POTÊNCIA DE 5HP, / COM COIFA PARA DISCO 10" - CHP DIURNO. AF_08/2015	CHOR - CUSTOS HORÁRIOS / DE MÁQUINAS E		CHP	0,0220000	20,71	0,45
Composição / Auxiliar	91693	SINAPI	SERRA CIRCULAR DE BANCADA COM MOTOR ELÉTRICO POTÊNCIA DE 5HP, / COM COIFA PARA DISCO 10" - CHI DIURNO. AF_08/2015	CHOR - CUSTOS HORÁRIOS / DE MÁQUINAS E		CHI	0,0880000	19,57	1,72
Insumo	00001345	SINAPI	CHAPA/PAINEL DE MADEIRA COMPENSADA PLASTIFICADA (MADEIRITE PLASTIFICADO) PARA FORMA DE CONCRETO, DE 2200 X 1100 MM, E = *17* / MM	Material		m²	0,1360000	79,66	10,83
Insumo	00004491	SINAPI	PONTALETE *7,5 X 7,5* CM EM PINUS, MISTA OU EQUIVALENTE DA REGIAO - / BRUTA	Material		M	2,3420000	9,48	22,19
Insumo	00005068	SINAPI	PREGO DE ACO POLIDO COM CABECA 17 X 21 (2 X 11)	Material		KG	0,0120000	18,58	0,22
				MO sem LS =>	4,15	LS =>	0,00	MO com LS =>	4,15
				Valor do BDI =>	8,76		Valor com BDI =>		52,60

	Código	Banco	Descrição	Tipo		Und	Quant.	Valor Unit	Total
Composição	92273	SINAPI	FABRICAÇÃO DE ESCORAS DO TIPO PONTALETE, EM MADEIRA, PARA PÉ- / DIREITO SIMPLES. AF_09/2020	FUES - FUNDAÇÕES E / ESTRUTURAS		M	1,0000000	16,31	16,31
Composição / Auxiliar	88239	SINAPI	AJUDANTE DE CARPINTEIRO COM ENCARGOS COMPLEMENTARES	SEDI - SERVIÇOS DIVERSOS		H	0,0210000	18,86	0,39
Composição / Auxiliar	88262	SINAPI	CARPINTEIRO DE FORMAS COM ENCARGOS COMPLEMENTARES	SEDI - SERVIÇOS DIVERSOS		H	0,0910000	25,98	2,36
Composição / Auxiliar	91692	SINAPI	SERRA CIRCULAR DE BANCADA COM MOTOR ELÉTRICO POTÊNCIA DE 5HP, / COM COIFA PARA DISCO 10" - CHP DIURNO. AF_08/2015	CHOR - CUSTOS HORÁRIOS / DE MÁQUINAS E		CHP	0,0070000	20,71	0,14
Composição / Auxiliar	91693	SINAPI	SERRA CIRCULAR DE BANCADA COM MOTOR ELÉTRICO POTÊNCIA DE 5HP, / COM COIFA PARA DISCO 10" - CHI DIURNO. AF_08/2015	CHOR - CUSTOS HORÁRIOS / DE MÁQUINAS E		CHI	0,0300000	19,57	0,58
Insumo	00004491	SINAPI	PONTALETE *7,5 X 7,5* CM EM PINUS, MISTA OU EQUIVALENTE DA REGIAO - / BRUTA	Material		M	1,3110000	9,48	12,42
Insumo	00005068	SINAPI	PREGO DE ACO POLIDO COM CABECA 17 X 21 (2 X 11)	Material		KG	0,0230000	18,58	0,42
				MO sem LS =>	2,97	LS =>	0,00	MO com LS =>	2,97
				Valor do BDI =>	3,74		Valor com BDI =>		22,48

	Código	Banco	Descrição	Tipo		Und	Quant.	Valor Unit	Total
Composição	92263	SINAPI	FABRICAÇÃO DE FÔRMA PARA PILARES E ESTRUTURAS SIMILARES, EM / CHAPA DE MADEIRA COMPENSADA RESINADA, E = 17 MM. AF_09/2020	FUES - FUNDAÇÕES E / ESTRUTURAS		m²	1,0000000	160,84	160,84
Composição / Auxiliar	88239	SINAPI	AJUDANTE DE CARPINTEIRO COM ENCARGOS COMPLEMENTARES	SEDI - SERVIÇOS DIVERSOS		H	0,2500000	18,86	4,71
Composição / Auxiliar	88262	SINAPI	CARPINTEIRO DE FORMAS COM ENCARGOS COMPLEMENTARES	SEDI - SERVIÇOS DIVERSOS		H	1,1800000	25,98	30,65
Composição / Auxiliar	91692	SINAPI	SERRA CIRCULAR DE BANCADA COM MOTOR ELÉTRICO POTÊNCIA DE 5HP, / COM COIFA PARA DISCO 10" - CHP DIURNO. AF_08/2015	CHOR - CUSTOS HORÁRIOS / DE MÁQUINAS E		CHP	0,0630000	20,71	1,30
Composição / Auxiliar	91693	SINAPI	SERRA CIRCULAR DE BANCADA COM MOTOR ELÉTRICO POTÊNCIA DE 5HP, / COM COIFA PARA DISCO 10" - CHI DIURNO. AF_08/2015	CHOR - CUSTOS HORÁRIOS / DE MÁQUINAS E		CHI	0,2550000	19,57	4,98
Insumo	00001358	SINAPI	CHAPA/PAINEL DE MADEIRA COMPENSADA RESINADA (MADEIRITE / RESINADO ROSA) PARA FORMA DE CONCRETO, DE 2200 X 1100 MM, E = 17 MM	Material		m²	1,3360000	47,03	62,83
Insumo	00004491	SINAPI	PONTALETE *7,5 X 7,5* CM EM PINUS, MISTA OU EQUIVALENTE DA REGIAO - / BRUTA	Material		M	2,3080000	9,48	21,87
Insumo	00004517	SINAPI	SARRAFO *2,5 X 7,5* CM EM PINUS, MISTA OU EQUIVALENTE DA REGIAO - / BRUTA	Material		M	9,2410000	3,32	30,64
Insumo	00005068	SINAPI	PREGO DE ACO POLIDO COM CABECA 17 X 21 (2 X 11)	Material		KG	0,2080000	18,58	3,86
				MO sem LS =>	35,73	LS =>	0,00	MO com LS =>	35,73
				Valor do BDI =>	36,96		Valor com BDI =>		221,76

	Código	Banco	Descrição	Tipo		Und	Quant.	Valor Unit	Total
Composição	92265	SINAPI	FABRICAÇÃO DE FÔRMA PARA VIGAS, EM CHAPA DE MADEIRA / COMPENSADA RESINADA, E = 17 MM. AF_09/2020	FUES - FUNDAÇÕES E / ESTRUTURAS		m²	1,0000000	114,58	114,58
Composição / Auxiliar	88239	SINAPI	AJUDANTE DE CARPINTEIRO COM ENCARGOS COMPLEMENTARES	SEDI - SERVIÇOS DIVERSOS		H	0,2020000	18,86	3,80
Composição / Auxiliar	88262	SINAPI	CARPINTEIRO DE FORMAS COM ENCARGOS COMPLEMENTARES	SEDI - SERVIÇOS DIVERSOS		H	0,9110000	25,98	23,66
Composição / Auxiliar	91692	SINAPI	SERRA CIRCULAR DE BANCADA COM MOTOR ELÉTRICO POTÊNCIA DE 5HP, / COM COIFA PARA DISCO 10" - CHP DIURNO. AF_08/2015	CHOR - CUSTOS HORÁRIOS / DE MÁQUINAS E		CHP	0,0500000	20,71	1,03
Composição / Auxiliar	91693	SINAPI	SERRA CIRCULAR DE BANCADA COM MOTOR ELÉTRICO POTÊNCIA DE 5HP, / COM COIFA PARA DISCO 10" - CHI DIURNO. AF_08/2015	CHOR - CUSTOS HORÁRIOS / DE MÁQUINAS E		CHI	0,2370000	19,57	4,63
Insumo	00001358	SINAPI	CHAPA/PAINEL DE MADEIRA COMPENSADA RESINADA (MADEIRITE / RESINADO ROSA) PARA FORMA DE CONCRETO, DE 2200 X 1100 MM, E = 17 MM	Material		m²	1,1460000	47,03	53,90
Insumo	00004491	SINAPI	PONTALETE *7,5 X 7,5* CM EM PINUS, MISTA OU EQUIVALENTE DA REGIAO - / BRUTA	Material		M	0,1660000	9,48	1,57
Insumo	00004517	SINAPI	SARRAFO *2,5 X 7,5* CM EM PINUS, MISTA OU EQUIVALENTE DA REGIAO - / BRUTA	Material		M	6,9500000	3,32	23,04
Insumo	00005068	SINAPI	PREGO DE ACO POLIDO COM CABECA 17 X 21 (2 X 11)	Material		KG	0,1590000	18,58	2,95
				MO sem LS =>	28,37	LS =>	0,00	MO com LS =>	28,37
				Valor do BDI =>	26,33		Valor com BDI =>		157,98

	Código	Banco	Descrição	Tipo		Und	Quant.	Valor Unit	Total
Composição	90830	SINAPI	FECHADURA DE EMBUTIR COM CILINDRO, EXTERNA, COMPLETA, / ACABAMENTO PADRÃO MÉDIO, INCLUSO EXECUÇÃO DE FURO - FORNECIMENTO E INSTALAÇÃO. AF_12/2019	ESQV - / ESQUADRIAS/FERRAGENS/VI DROS		UN	1,0000000	171,97	171,97
Composição / Auxiliar	88261	SINAPI	CARPINTEIRO DE ESQUADRIA COM ENCARGOS COMPLEMENTARES	SEDI - SERVIÇOS DIVERSOS		H	1,0020000	24,88	24,93
Composição / Auxiliar	88316	SINAPI	SERVENTE COM ENCARGOS COMPLEMENTARES	SEDI - SERVIÇOS DIVERSOS		H	0,5015000	18,70	9,37
Insumo	00003081	SINAPI	FECHADURA ESPELHO PARA PORTA EXTERNA, EM ACO INOX (MAQUINA, TESTA E CONTRA-TESTA) E EM ZAMAC (MACANETA, LINGUETA E TRINCOS) COM ACABAMENTO CROMADO, MAQUINA DE 55 MM, INCLUINDO CHAVE TIPO / CILINDRO	Material		CJ	1,0000000	137,67	137,67
				MO sem LS =>	28,76	LS =>	0,00	MO com LS =>	28,76
				Valor do BDI =>	39,51		Valor com BDI =>		237,09

	Código	Banco	Descrição	Tipo		Und	Quant.	Valor Unit	Total
Composição	102591	SINAPI	FURO EM CAIXA D'ÁGUA COM ESPESSURA DE 2 ATÉ 5 MM E DIÂMETRO DE / 25 MM. AF_06/2021	INHI - INSTALAÇÕES HIDROS / SANITÁRIAS		UN	1,0000000	3,77	3,77
Composição / Auxiliar	88248	SINAPI	AUXILIAR DE ENCANADOR OU BOMBEIRO HIDRÁULICO COM ENCARGOS / COMPLEMENTARES	SEDI - SERVIÇOS DIVERSOS		H	0,0857700	18,42	1,57
Composição / Auxiliar	88267	SINAPI	ENCANADOR OU BOMBEIRO HIDRÁULICO COM ENCARGOS / COMPLEMENTARES	SEDI - SERVIÇOS DIVERSOS		H	0,0857700	25,65	2,20
				MO sem LS =>	3,21	LS =>	0,00	MO com LS =>	3,21
				Valor do BDI =>	0,86		Valor com BDI =>		5,19

	Código	Banco	Descrição	Tipo		Und	Quant.	Valor Unit	Total
Composição	102595	SINAPI	FURO EM CAIXA D'ÁGUA COM ESPESSURA DE 2 ATÉ 5 MM E DIÂMETRO DE / 40 MM. AF_06/2021	INHI - INSTALAÇÕES HIDROS / SANITÁRIAS		UN	1,0000000	4,81	4,81
Composição / Auxiliar	88248	SINAPI	AUXILIAR DE ENCANADOR OU BOMBEIRO HIDRÁULICO COM ENCARGOS / COMPLEMENTARES	SEDI - SERVIÇOS DIVERSOS		H	0,1093000	18,43	2,01
Composição / Auxiliar	88267	SINAPI	ENCANADOR OU BOMBEIRO HIDRÁULICO COM ENCARGOS / COMPLEMENTARES	SEDI - SERVIÇOS DIVERSOS		H	0,1093000	25,65	2,80
				MO sem LS =>	4,10	LS =>	0,00	MO com LS =>	4,10
				Valor do BDI =>	1,10		Valor com BDI =>		6,63

	Código	Banco	Descrição	Tipo		Und	Quant.	Valor Unit	Total
Composição	88269	SINAPI	GESSEIRO COM ENCARGOS COMPLEMENTARES	SEDI - SERVIÇOS DIVERSOS		H	1,0000000	24,23	24,23
Composição / Auxiliar	95337	SINAPI	CURSO DE CAPACITAÇÃO PARA GESSEIRO (ENCARGOS / COMPLEMENTARES) - HORISTA	SEDI - SERVIÇOS DIVERSOS		H	1,0000000	0,23	0,23
Insumo	00012872	SINAPI	GESSEIRO (HORISTA)	Mão de Obra		H	1,0025000	17,72	17,76
Insumo	00037370	SINAPI	ALIMENTACAO - HORISTA (COLETADO CAIXA - ENCARGOS / COMPLEMENTARES)	Material		H	1,0000000	2,73	2,73
Insumo	00037371	SINAPI	TRANSPORTE - HORISTA (COLETADO CAIXA - ENCARGOS / COMPLEMENTARES)	Material		H	1,0000000	0,55	0,54
Insumo	00037372	SINAPI	EXAMES - HORISTA (COLETADO CAIXA - ENCARGOS COMPLEMENTARES)	Material		H	1,0000000	1,17	1,16
Insumo	00037373	SINAPI	SEGURO - HORISTA (COLETADO CAIXA - ENCARGOS COMPLEMENTARES)	Material		H	1,0000000	0,03	0,03
Insumo	00043465	SINAPI	FERRAMENTAS - FAMILIA PEDREIRO - HORISTA (ENCARGOS / COMPLEMENTARES - COLETADO CAIXA)	Material		H	1,0000000	0,71	0,71
Insumo	00043489	SINAPI	EPI - FAMILIA PEDREIRO - HORISTA (ENCARGOS COMPLEMENTARES - / COLETADO CAIXA)	Material		H	1,0000000	1,08	1,07
				MO sem LS =>	20,63	LS =>	0,00	MO com LS =>	20,63
				Valor do BDI =>	5,56		Valor com BDI =>		33,40

	Código	Banco	Descrição	Tipo		Und	Quant.	Valor Unit	Total
Composição	93282	SINAPI	GUINCHO ELÉTRICO DE COLUNA, CAPACIDADE 400 KG, COM MOTO FREIO, / MOTOR TRIFÁSICO DE 1,25 CV - CHI DIURNO. AF_03/2016	CHOR - CUSTOS HORÁRIOS / DE MÁQUINAS E		CHI	1,0000000	16,29	16,29
Composição / Auxiliar	88295	SINAPI	OPERADOR DE GUINCHO COM ENCARGOS COMPLEMENTARES	SEDI - SERVIÇOS DIVERSOS		H	1,0000000	15,92	15,92
Composição / Auxiliar	93277	SINAPI	GUINCHO ELÉTRICO DE COLUNA, CAPACIDADE 400 KG, COM MOTO FREIO, / MOTOR TRIFÁSICO DE 1,25 CV - DEPRECIAÇÃO. AF_03/2016	CHOR - CUSTOS HORÁRIOS / DE MÁQUINAS E		H	1,0000000	0,30	0,30
Composição / Auxiliar	93278	SINAPI	GUINCHO ELÉTRICO DE COLUNA, CAPACIDADE 400 KG, COM MOTO FREIO, / MOTOR TRIFÁSICO DE 1,25 CV - JUROS. AF_03/2016	CHOR - CUSTOS HORÁRIOS / DE MÁQUINAS E		H	1,0000000	0,07	0,07
				MO sem LS =>	12,27	LS =>	0,00	MO com LS =>	12,27
				Valor do BDI =>	3,74		Valor com BDI =>		22,46

	Código	Banco	Descrição	Tipo		Und	Quant.	Valor Unit	Total
Composição	93281	SINAPI	GUINCHO ELÉTRICO DE COLUNA, CAPACIDADE 400 KG, COM MOTO FREIO, / MOTOR TRIFÁSICO DE 1,25 CV - CHP DIURNO. AF_03/2016	CHOR - CUSTOS HORÁRIOS / DE MÁQUINAS E		CHP	1,0000000	17,20	17,20
Composição / Auxiliar	88295	SINAPI	OPERADOR DE GUINCHO COM ENCARGOS COMPLEMENTARES	SEDI - SERVIÇOS DIVERSOS		H	1,0000000	15,92	15,92
Composição / Auxiliar	93277	SINAPI	GUINCHO ELÉTRICO DE COLUNA, CAPACIDADE 400 KG, COM MOTO FREIO, / MOTOR TRIFÁSICO DE 1,25 CV - DEPRECIAÇÃO. AF_03/2016	CHOR - CUSTOS HORÁRIOS / DE MÁQUINAS E		H	1,0000000	0,30	0,30
Composição / Auxiliar	93278	SINAPI	GUINCHO ELÉTRICO DE COLUNA, CAPACIDADE 400 KG, COM MOTO FREIO, / MOTOR TRIFÁSICO DE 1,25 CV - JUROS. AF_03/2016	CHOR - CUSTOS HORÁRIOS / DE MÁQUINAS E		H	1,0000000	0,07	0,07
Composição / Auxiliar	93279	SINAPI	GUINCHO ELÉTRICO DE COLUNA, CAPACIDADE 400 KG, COM MOTO FREIO, / MOTOR TRIFÁSICO DE 1,25 CV - MANUTENÇÃO. AF_03/2016	CHOR - CUSTOS HORÁRIOS / DE MÁQUINAS E		H	1,0000000	0,29	0,29
Composição Auxiliar	93280	SINAPI	GUINCHO ELÉTRICO DE COLUNA, CAPACIDADE 400 KG, COM MOTO FREIO, MOTOR TRIFÁSICO DE 1,25 CV - MATERIAIS NA OPERAÇÃO. AF_03/2016	CHOR - CUSTOS HORÁRIOS DE MÁQUINAS E / EQUIPAMENTOS		H	1,0000000	0,62	0,62
				MO sem LS =>	12,27	LS =>	0,00	MO com LS =>	12,27
				Valor do BDI =>	3,95		Valor com BDI =>		23,71

	Código	Banco	Descrição	Tipo		Und	Quant.	Valor Unit	Total
Composição	93277	SINAPI	GUINCHO ELÉTRICO DE COLUNA, CAPACIDADE 400 KG, COM MOTO FREIO, / MOTOR TRIFÁSICO DE 1,25 CV - DEPRECIAÇÃO. AF_03/2016	CHOR - CUSTOS HORÁRIOS / DE MÁQUINAS E		H	1,0000000	0,30	0,30
Insumo	00036487	SINAPI	GUINCHO ELETRICO DE COLUNA, CAPACIDADE 400 KG, COM MOTO FREIO, / MOTOR TRIFASICO DE 1,25 CV	Equipamento para Aquisição / Permanente		UN	0,0000630	4.882,51	0,30
				MO sem LS =>	0,00	LS =>	0,00	MO com LS =>	0,00
				Valor do BDI =>	0,07		Valor com BDI =>		0,42

	Código	Banco	Descrição	Tipo		Und	Quant.	Valor Unit	Total
Composição	93278	SINAPI	GUINCHO ELÉTRICO DE COLUNA, CAPACIDADE 400 KG, COM MOTO FREIO, / MOTOR TRIFÁSICO DE 1,25 CV - JUROS. AF_03/2016	CHOR - CUSTOS HORÁRIOS / DE MÁQUINAS E		H	1,0000000	0,07	0,07
Insumo	00036487	SINAPI	GUINCHO ELETRICO DE COLUNA, CAPACIDADE 400 KG, COM MOTO FREIO, / MOTOR TRIFASICO DE 1,25 CV	Equipamento para Aquisição / Permanente		UN	0,0000148	4.882,51	0,07
				MO sem LS =>	0,00	LS =>	0,00	MO com LS =>	0,00
				Valor do BDI =>	0,01		Valor com BDI =>		0,09

	Código	Banco	Descrição	Tipo		Und	Quant.	Valor Unit	Total
Composição	93279	SINAPI	GUINCHO ELÉTRICO DE COLUNA, CAPACIDADE 400 KG, COM MOTO FREIO, / MOTOR TRIFÁSICO DE 1,25 CV - MANUTENÇÃO. AF_03/2016	CHOR - CUSTOS HORÁRIOS / DE MÁQUINAS E		H	1,0000000	0,29	0,29
Insumo	00036487	SINAPI	GUINCHO ELETRICO DE COLUNA, CAPACIDADE 400 KG, COM MOTO FREIO, / MOTOR TRIFASICO DE 1,25 CV	Equipamento para Aquisição / Permanente		UN	0,0000600	4.882,51	0,29
				MO sem LS =>	0,00	LS =>	0,00	MO com LS =>	0,00
				Valor do BDI =>	0,06		Valor com BDI =>		0,39

	Código	Banco	Descrição	Tipo		Und	Quant.	Valor Unit	Total
Composição	93280	SINAPI	GUINCHO ELÉTRICO DE COLUNA, CAPACIDADE 400 KG, COM MOTO FREIO, MOTOR TRIFÁSICO DE 1,25 CV - MATERIAIS NA OPERAÇÃO. AF_03/2016	CHOR - CUSTOS HORÁRIOS DE MÁQUINAS E / EQUIPAMENTOS		H	1,0000000	0,62	0,62
Insumo	00002705	SINAPI	ENERGIA ELETRICA ATE 2000 KWH INDUSTRIAL, SEM DEMANDA	Franquia		KWH	0,7800000	0,80	0,62
				MO sem LS =>	0,00	LS =>	0,00	MO com LS =>	0,00
				Valor do BDI =>	0,14		Valor com BDI =>		0,85

	Código	Banco	Descrição	Tipo		Und	Quant.	Valor Unit	Total
Composição	93288	SINAPI	GUINDASTE HIDRÁULICO AUTOPROPELIDO, COM LANÇA TELESCÓPICA 40 M, CAPACIDADE MÁXIMA 60 T, POTÊNCIA 260 KW - CHI DIURNO. AF_03/2016	CHOR - CUSTOS HORÁRIOS / DE MÁQUINAS E EQUIPAMENTOS		CHI	1,0000000	156,60	156,60
Composição / Auxiliar	88296	SINAPI	OPERADOR DE GUINDASTE COM ENCARGOS COMPLEMENTARES	SEDI - SERVIÇOS DIVERSOS		H	1,0000000	25,95	25,95
Composição Auxiliar	93283	SINAPI	GUINDASTE HIDRÁULICO AUTOPROPELIDO, COM LANÇA TELESCÓPICA 40 M, CAPACIDADE MÁXIMA 60 T, POTÊNCIA 260 KW - DEPRECIAÇÃO. AF_03/2016	CHOR - CUSTOS HORÁRIOS DE MÁQUINAS E / EQUIPAMENTOS		H	1,0000000	87,40	87,40
Composição / Auxiliar	93284	SINAPI	GUINDASTE HIDRÁULICO AUTOPROPELIDO, COM LANÇA TELESCÓPICA 40 M, / CAPACIDADE MÁXIMA 60 T, POTÊNCIA 260 KW - JUROS. AF_03/2016	CHOR - CUSTOS HORÁRIOS / DE MÁQUINAS E		H	1,0000000	30,80	30,80
Composição Auxiliar	93296	SINAPI	GUINDASTE HIDRÁULICO AUTOPROPELIDO, COM LANÇA TELESCÓPICA 40 M, / CAPACIDADE MÁXIMA 60 T, POTÊNCIA 260 KW - IMPOSTOS E SEGUROS. AF_03/2016	CHOR - CUSTOS HORÁRIOS / DE MÁQUINAS E EQUIPAMENTOS		H	1,0000000	12,45	12,45
				MO sem LS =>	23,80	LS =>	0,00	MO com LS =>	23,80
				Valor do BDI =>	35,98		Valor com BDI =>		215,91

	Código	Banco	Descrição	Tipo		Und	Quant.	Valor Unit	Total
Composição	93287	SINAPI	GUINDASTE HIDRÁULICO AUTOPROPELIDO, COM LANÇA TELESCÓPICA 40 M, CAPACIDADE MÁXIMA 60 T, POTÊNCIA 260 KW - CHP DIURNO. AF_03/2016	CHOR - CUSTOS HORÁRIOS DE MÁQUINAS E / EQUIPAMENTOS		CHP	1,0000000	307,51	307,51
Composição / Auxiliar	88296	SINAPI	OPERADOR DE GUINDASTE COM ENCARGOS COMPLEMENTARES	SEDI - SERVIÇOS DIVERSOS		H	1,0000000	25,95	25,95
Composição Auxiliar	93283	SINAPI	GUINDASTE HIDRÁULICO AUTOPROPELIDO, COM LANÇA TELESCÓPICA 40 M, CAPACIDADE MÁXIMA 60 T, POTÊNCIA 260 KW - DEPRECIAÇÃO. AF_03/2016	CHOR - CUSTOS HORÁRIOS DE MÁQUINAS E / EQUIPAMENTOS		H	1,0000000	87,40	87,40
Composição / Auxiliar	93284	SINAPI	GUINDASTE HIDRÁULICO AUTOPROPELIDO, COM LANÇA TELESCÓPICA 40 M, / CAPACIDADE MÁXIMA 60 T, POTÊNCIA 260 KW - JUROS. AF_03/2016	CHOR - CUSTOS HORÁRIOS / DE MÁQUINAS E		H	1,0000000	30,80	30,80
Composição Auxiliar	93285	SINAPI	GUINDASTE HIDRÁULICO AUTOPROPELIDO, COM LANÇA TELESCÓPICA 40 M, CAPACIDADE MÁXIMA 60 T, POTÊNCIA 260 KW - MANUTENÇÃO. AF_03/2016	CHOR - CUSTOS HORÁRIOS DE MÁQUINAS E / EQUIPAMENTOS		H	1,0000000	140,49	140,49
Composição Auxiliar	93286	SINAPI	GUINDASTE HIDRÁULICO AUTOPROPELIDO, COM LANÇA TELESCÓPICA 40 M, CAPACIDADE MÁXIMA 60 T, POTÊNCIA 260 KW - MATERIAIS NA OPERAÇÃO. / AF_03/2016	CHOR - CUSTOS HORÁRIOS DE MÁQUINAS E / EQUIPAMENTOS		H	1,0000000	10,41	10,41
Composição Auxiliar	93296	SINAPI	GUINDASTE HIDRÁULICO AUTOPROPELIDO, COM LANÇA TELESCÓPICA 40 M, CAPACIDADE MÁXIMA 60 T, POTÊNCIA 260 KW - IMPOSTOS E SEGUROS. / AF_03/2016	CHOR - CUSTOS HORÁRIOS DE MÁQUINAS E / EQUIPAMENTOS		H	1,0000000	12,46	12,46
				MO sem LS =>	23,80	LS =>	0,00	MO com LS =>	23,80
				Valor do BDI =>	70,66		Valor com BDI =>		423,97

	Código	Banco	Descrição	Tipo		Und	Quant.	Valor Unit	Total
Composição	93283	SINAPI	GUINDASTE HIDRÁULICO AUTOPROPELIDO, COM LANÇA TELESCÓPICA 40 M, CAPACIDADE MÁXIMA 60 T, POTÊNCIA 260 KW - DEPRECIAÇÃO. AF_03/2016	CHOR - CUSTOS HORÁRIOS DE MÁQUINAS E / EQUIPAMENTOS		H	1,0000000	87,40	87,40
Insumo	00044474	SINAPI	GUINDASTE HIDRAULICO AUTOPROPELIDO, COM LANCA TELESCOPICA 40 M, / CAPACIDADE MAXIMA 60 T, POTENCIA 260 KW, TRACAO 6 X 6	Equipamento para Aquisição / Permanente		UN	0,0000400	2.185.060,80	87,40
				MO sem LS =>	0,00	LS =>	0,00	MO com LS =>	0,00
				Valor do BDI =>	20,08		Valor com BDI =>		120,50

	Código	Banco	Descrição	Tipo		Und	Quant.	Valor Unit	Total
Composição	93296	SINAPI	GUINDASTE HIDRÁULICO AUTOPROPELIDO, COM LANÇA TELESCÓPICA 40 M, / CAPACIDADE MÁXIMA 60 T, POTÊNCIA 260 KW - IMPOSTOS E SEGUROS. AF_03/2016	CHOR - CUSTOS HORÁRIOS / DE MÁQUINAS E EQUIPAMENTOS		H	1,0000000	12,45	12,45
Insumo	00044474	SINAPI	GUINDASTE HIDRAULICO AUTOPROPELIDO, COM LANCA TELESCOPICA 40 M, / CAPACIDADE MAXIMA 60 T, POTENCIA 260 KW, TRACAO 6 X 6	Equipamento para Aquisição / Permanente		UN	0,0000057	2.185.060,80	12,45
				MO sem LS =>	0,00	LS =>	0,00	MO com LS =>	0,00
				Valor do BDI =>	2,86		Valor com BDI =>		17,16

	Código	Banco	Descrição	Tipo		Und	Quant.	Valor Unit	Total
Composição	93284	SINAPI	GUINDASTE HIDRÁULICO AUTOPROPELIDO, COM LANÇA TELESCÓPICA 40 M, / CAPACIDADE MÁXIMA 60 T, POTÊNCIA 260 KW - JUROS. AF_03/2016	CHOR - CUSTOS HORÁRIOS / DE MÁQUINAS E		H	1,0000000	30,80	30,80
Insumo	00044474	SINAPI	GUINDASTE HIDRAULICO AUTOPROPELIDO, COM LANCA TELESCOPICA 40 M, / CAPACIDADE MAXIMA 60 T, POTENCIA 260 KW, TRACAO 6 X 6	Equipamento para Aquisição / Permanente		UN	0,0000141	2.185.060,80	30,80
				MO sem LS =>	0,00	LS =>	0,00	MO com LS =>	0,00
				Valor do BDI =>	7,07		Valor com BDI =>		42,46

	Código	Banco	Descrição	Tipo		Und	Quant.	Valor Unit	Total
Composição	93285	SINAPI	GUINDASTE HIDRÁULICO AUTOPROPELIDO, COM LANÇA TELESCÓPICA 40 M, CAPACIDADE MÁXIMA 60 T, POTÊNCIA 260 KW - MANUTENÇÃO. AF_03/2016	CHOR - CUSTOS HORÁRIOS DE MÁQUINAS E / EQUIPAMENTOS		H	1,0000000	140,49	140,49
Insumo	00044474	SINAPI	GUINDASTE HIDRAULICO AUTOPROPELIDO, COM LANCA TELESCOPICA 40 M, / CAPACIDADE MAXIMA 60 T, POTENCIA 260 KW, TRACAO 6 X 6	Equipamento para Aquisição / Permanente		UN	0,0000643	2.185.060,80	140,49
				MO sem LS =>	0,00	LS =>	0,00	MO com LS =>	0,00
				Valor do BDI =>	32,28		Valor com BDI =>		193,70

	Código	Banco	Descrição	Tipo		Und	Quant.	Valor Unit	Total
Composição	93286	SINAPI	GUINDASTE HIDRÁULICO AUTOPROPELIDO, COM LANÇA TELESCÓPICA 40 M, CAPACIDADE MÁXIMA 60 T, POTÊNCIA 260 KW - MATERIAIS NA OPERAÇÃO. / AF_03/2016	CHOR - CUSTOS HORÁRIOS DE MÁQUINAS E / EQUIPAMENTOS		H	1,0000000	10,40	10,40
Insumo	00002705	SINAPI	ENERGIA ELETRICA ATE 2000 KWH INDUSTRIAL, SEM DEMANDA	Franquia		KWH	13,0000000	0,80	10,40
				MO sem LS =>	0,00	LS =>	0,00	MO com LS =>	0,00
				Valor do BDI =>	2,39		Valor com BDI =>		14,35

	Código	Banco	Descrição	Tipo		Und	Quant.	Valor Unit	Total
Composição	88270	SINAPI	IMPERMEABILIZADOR COM ENCARGOS COMPLEMENTARES	SEDI - SERVIÇOS DIVERSOS		H	1,0000000	26,32	26,32
Composição / Auxiliar	95338	SINAPI	CURSO DE CAPACITAÇÃO PARA IMPERMEABILIZADOR (ENCARGOS / COMPLEMENTARES) - HORISTA	SEDI - SERVIÇOS DIVERSOS		H	1,0000000	0,47	0,47
Insumo	00012873	SINAPI	IMPERMEABILIZADOR (HORISTA)	Mão de Obra		H	1,0010000	19,57	19,58
Insumo	00037370	SINAPI	ALIMENTACAO - HORISTA (COLETADO CAIXA - ENCARGOS / COMPLEMENTARES)	Material		H	1,0000000	2,73	2,73
Insumo	00037371	SINAPI	TRANSPORTE - HORISTA (COLETADO CAIXA - ENCARGOS / COMPLEMENTARES)	Material		H	1,0000000	0,55	0,55
Insumo	00037372	SINAPI	EXAMES - HORISTA (COLETADO CAIXA - ENCARGOS COMPLEMENTARES)	Material		H	1,0000000	1,17	1,17
Insumo	00037373	SINAPI	SEGURO - HORISTA (COLETADO CAIXA - ENCARGOS COMPLEMENTARES)	Material		H	1,0000000	0,03	0,03
Insumo	00043465	SINAPI	FERRAMENTAS - FAMILIA PEDREIRO - HORISTA (ENCARGOS / COMPLEMENTARES - COLETADO CAIXA)	Material		H	1,0000000	0,71	0,71
Insumo	00043489	SINAPI	EPI - FAMILIA PEDREIRO - HORISTA (ENCARGOS COMPLEMENTARES - / COLETADO CAIXA)	Material		H	1,0000000	1,08	1,08
				MO sem LS =>	23,03	LS =>	0,00	MO com LS =>	23,03
				Valor do BDI =>	6,04		Valor com BDI =>		36,28

	Código	Banco	Descrição	Tipo		Und	Quant.	Valor Unit	Total
Composição	92028	SINAPI	INTERRUPTOR PARALELO (1 MÓDULO) COM 1 TOMADA DE EMBUTIR 2P+T 10 A, SEM SUPORTE E SEM PLACA - FORNECIMENTO E INSTALAÇÃO. / AF_03/2023	INEL - INSTALAÇÃO ELÉTRICA/ELETRIFICAÇÃO E / ILUMINAÇÃO EXTERNA		UN	1,0000000	38,80	38,80
Composição / Auxiliar	88247	SINAPI	AUXILIAR DE ELETRICISTA COM ENCARGOS COMPLEMENTARES	SEDI - SERVIÇOS DIVERSOS		H	0,5720000	19,30	11,03
Composição / Auxiliar	88264	SINAPI	ELETRICISTA COM ENCARGOS COMPLEMENTARES	SEDI - SERVIÇOS DIVERSOS		H	0,5720000	26,68	15,26
Insumo	00038101	SINAPI	TOMADA 2P+T 10A, 250V (APENAS MODULO)	Material		UN	1,0000000	5,83	5,83
Insumo	00038113	SINAPI	INTERRUPTOR PARALELO 10A, 250V (APENAS MODULO)	Material		UN	1,0000000	6,68	6,68
				MO sem LS =>	21,97	LS =>	0,00	MO com LS =>	21,97
				Valor do BDI =>	8,91		Valor com BDI =>		53,49

	Código	Banco	Descrição	Tipo		Und	Quant.	Valor Unit	Total
Composição	100716	SINAPI	JATEAMENTO ABRASIVO COM GRANALHA DE AÇO EM PERFIL METÁLICO EM / FÁBRICA. AF_01/2020	PINT - PINTURAS		m²	1,0000000	23,40	23,40
Composição / Auxiliar	88306	SINAPI	OPERADOR JATO DE AREIA OU JATISTA COM ENCARGOS / COMPLEMENTARES	SEDI - SERVIÇOS DIVERSOS		H	0,0539000	23,28	1,25
Composição / Auxiliar	88316	SINAPI	SERVENTE COM ENCARGOS COMPLEMENTARES	SEDI - SERVIÇOS DIVERSOS		H	0,0535000	18,70	1,00
Composição Auxiliar	93408	SINAPI	MÁQUINA JATO DE PRESSAO PORTÁTIL, CAMARA DE 1 SAIDA, CAPACIDADE 280 L, DIAMETRO 670 MM, BICO DE JATO CURTO VENTURI DE 5/16" , MANGUEIRA DE 1" COM COMPRESSOR DE AR REBOCÁVEL 189 PCM E / MOTOR DIESEL 63 CV - CHP DIURNO. AF_05/2023	CHOR - CUSTOS HORÁRIOS DE MÁQUINAS E EQUIPAMENTOS		CHP	0,0157000	80,20	1,25
Composição Auxiliar	93409	SINAPI	MÁQUINA JATO DE PRESSAO PORTÁTIL, CAMARA DE 1 SAIDA, CAPACIDADE 280 L, DIAMETRO 670 MM, BICO DE JATO CURTO VENTURI DE 5/16" , MANGUEIRA DE 1" COM COMPRESSOR DE AR REBOCÁVEL 189 PCM E / MOTOR DIESEL 63 CV - CHI DIURNO. AF_05/2023	CHOR - CUSTOS HORÁRIOS DE MÁQUINAS E EQUIPAMENTOS		CHI	0,0382000	31,41	1,19
Insumo	00036785	SINAPI	GRANALHA DE ACO, ANGULAR (GRIT), PARA JATEAMENTO, PENEIRA 1,41 A / 1,19 MM (SAE G16)	Material		SC25KG	0,1600000	116,96	18,71
				MO sem LS =>	2,98	LS =>	0,00	MO com LS =>	2,98
				Valor do BDI =>	5,37		Valor com BDI =>		32,26

	Código	Banco	Descrição	Tipo		Und	Quant.	Valor Unit	Total
Composição	94672	SINAPI	JOELHO 90 GRAUS COM BUCHA DE LATÃO, PVC, SOLDÁVEL, DN 25 MM X 3/4", INSTALADO EM RESERVAÇÃO PREDIAL DE ÁGUA - FORNECIMENTO E / INSTALAÇÃO. AF_04/2024	INHI - INSTALAÇÕES HIDROS SANITÁRIAS		UN	1,0000000	4,87	4,87
Composição / Auxiliar	88248	SINAPI	AUXILIAR DE ENCANADOR OU BOMBEIRO HIDRÁULICO COM ENCARGOS / COMPLEMENTARES	SEDI - SERVIÇOS DIVERSOS		H	0,0576000	18,43	1,06
Composição / Auxiliar	88267	SINAPI	ENCANADOR OU BOMBEIRO HIDRÁULICO COM ENCARGOS / COMPLEMENTARES	SEDI - SERVIÇOS DIVERSOS		H	0,0576000	25,65	1,47
Insumo	00000122	SINAPI	ADESIVO PLASTICO PARA PVC, FRASCO COM *850* GR	Material		UN	0,0032000	53,57	0,17
Insumo	00003148	SINAPI	FITA VEDA ROSCA EM ROLOS DE 18 MM X 50 M (L X C)	Material		UN	0,0050000	14,15	0,07
Insumo	00003522	SINAPI	JOELHO PVC, SOLDAVEL COM ROSCA, 90 GRAUS, 25 MM X 3/4", COR / MARROM, PARA AGUA FRIA PREDIAL	Material		UN	1,0000000	1,86	1,86
Insumo	00020083	SINAPI	SOLUCAO PREPARADORA / LIMPADORA PARA PVC, FRASCO COM 1000 CM3	Material		UN	0,0040000	60,70	0,24
				MO sem LS =>	2,16	LS =>	0,00	MO com LS =>	2,16
				Valor do BDI =>	1,12		Valor com BDI =>		6,72

	Código	Banco	Descrição	Tipo		Und	Quant.	Valor Unit	Total
Composição	94676	SINAPI	JOELHO 90 GRAUS, PVC, SOLDÁVEL, DN 40 MM INSTALADO EM / RESERVAÇÃO PREDIAL DE ÁGUA - FORNECIMENTO E INSTALAÇÃO. AF_04/2024	INHI - INSTALAÇÕES HIDROS SANITÁRIAS		UN	1,0000000	10,44	10,44
Composição / Auxiliar	88248	SINAPI	AUXILIAR DE ENCANADOR OU BOMBEIRO HIDRÁULICO COM ENCARGOS / COMPLEMENTARES	SEDI - SERVIÇOS DIVERSOS		H	0,1005000	18,43	1,85
Composição / Auxiliar	88267	SINAPI	ENCANADOR OU BOMBEIRO HIDRÁULICO COM ENCARGOS / COMPLEMENTARES	SEDI - SERVIÇOS DIVERSOS		H	0,1005000	25,65	2,57
Insumo	00000122	SINAPI	ADESIVO PLASTICO PARA PVC, FRASCO COM *850* GR	Material		UN	0,0118000	53,57	0,63
Insumo	00003535	SINAPI	JOELHO PVC, SOLDAVEL, 90 GRAUS, 40 MM, COR MARROM, PARA AGUA / FRIA PREDIAL	Material		UN	1,0000000	4,53	4,53
Insumo	00020083	SINAPI	SOLUCAO PREPARADORA / LIMPADORA PARA PVC, FRASCO COM 1000 CM3	Material		UN	0,0140000	60,70	0,84
Insumo	00038383	SINAPI	LIXA D'AGUA EM FOLHA, GRAO 100	Material		UN	0,0112000	1,79	0,02
				MO sem LS =>	3,77	LS =>	0,00	MO com LS =>	3,77
				Valor do BDI =>	2,40		Valor com BDI =>		14,40

	Código	Banco	Descrição	Tipo		Und	Quant.	Valor Unit	Total
Composição	86904	SINAPI	LAVATORIO DE CANTO DE LOUCA BRANCA, SUSPENSO (SEM COLUNA), / DIMENSOES *40 X 30* CM (L X C) - FORNECIMENTO E INSTALAÇÃO. AF_01/2020	INHI - INSTALAÇÕES HIDROS SANITÁRIAS		UN	1,0000000	170,05	170,05
Composição / Auxiliar	88267	SINAPI	ENCANADOR OU BOMBEIRO HIDRÁULICO COM ENCARGOS / COMPLEMENTARES	SEDI - SERVIÇOS DIVERSOS		H	0,3870000	25,65	9,92
Composição / Auxiliar	88316	SINAPI	SERVENTE COM ENCARGOS COMPLEMENTARES	SEDI - SERVIÇOS DIVERSOS		H	0,1886000	18,70	3,52
Insumo	00004351	SINAPI	PARAFUSO NIQUELADO 3 1/2" COM ACABAMENTO CROMADO PARA FIXAR / PECA SANITARIA, INCLUI PORCA CEGA, ARRUELA E BUCHA DE NYLON TAMANHO S-8	Material		UN	2,0000000	15,35	30,70
Insumo	00037329	SINAPI	REJUNTE EPOXI, QUALQUER COR	Material		KG	0,0305000	90,41	2,75
Insumo	00036521	SINAPI	LAVATORIO DE CANTO DE LOUCA BRANCA, SUSPENSO (SEM COLUNA), / DIMENSOES *40 X 30* CM (L X C)	Material		UN	1,0000000	123,16	123,16
				MO sem LS =>	11,59	LS =>	0,00	MO com LS =>	11,59
				Valor do BDI =>	39,07		Valor com BDI =>		234,45

	Código	Banco	Descrição	Tipo		Und	Quant.	Valor Unit	Total
Composição	88274	SINAPI	MARMORISTA/GRANITEIRO COM ENCARGOS COMPLEMENTARES	SEDI - SERVIÇOS DIVERSOS		H	1,0000000	26,18	26,18
Composição / Auxiliar	95341	SINAPI	CURSO DE CAPACITAÇÃO PARA MARMORISTA/GRANITEIRO (ENCARGOS / COMPLEMENTARES) - HORISTA	SEDI - SERVIÇOS DIVERSOS		H	1,0000000	0,33	0,33
Insumo	00004755	SINAPI	MARMORISTA / GRANITEIRO (HORISTA)	Mão de Obra		H	1,0010000	19,57	19,58
Insumo	00037370	SINAPI	ALIMENTACAO - HORISTA (COLETADO CAIXA - ENCARGOS / COMPLEMENTARES)	Material		H	1,0000000	2,73	2,73
Insumo	00037371	SINAPI	TRANSPORTE - HORISTA (COLETADO CAIXA - ENCARGOS / COMPLEMENTARES)	Material		H	1,0000000	0,55	0,55
Insumo	00037372	SINAPI	EXAMES - HORISTA (COLETADO CAIXA - ENCARGOS COMPLEMENTARES)	Material		H	1,0000000	1,17	1,17
Insumo	00037373	SINAPI	SEGURO - HORISTA (COLETADO CAIXA - ENCARGOS COMPLEMENTARES)	Material		H	1,0000000	0,03	0,03
Insumo	00043465	SINAPI	FERRAMENTAS - FAMILIA PEDREIRO - HORISTA (ENCARGOS / COMPLEMENTARES - COLETADO CAIXA)	Material		H	1,0000000	0,71	0,71
Insumo	00043489	SINAPI	EPI - FAMILIA PEDREIRO - HORISTA (ENCARGOS COMPLEMENTARES - / COLETADO CAIXA)	Material		H	1,0000000	1,08	1,08
				MO sem LS =>	22,87	LS =>	0,00	MO com LS =>	22,87
				Valor do BDI =>	6,01		Valor com BDI =>		36,09

	Código	Banco	Descrição	Tipo		Und	Quant.	Valor Unit	Total
Composição	102274	SINAPI	MARTELO DEMOLIDOR ELÉTRICO, COM POTÊNCIA DE 2.000 W, 1.000 / IMPACTOS POR MINUTO, PESO DE 30 KG - CHI DIURNO. AF_01/2021	CHOR - CUSTOS HORÁRIOS / DE MÁQUINAS E		CHI	1,0000000	20,83	20,83
Composição / Auxiliar	102270	SINAPI	MARTELO DEMOLIDOR ELÉTRICO, COM POTÊNCIA DE 2.000 W, 1.000 / IMPACTOS POR MINUTO, PESO DE 30 KG - DEPRECIAÇÃO. AF_01/2021	CHOR - CUSTOS HORÁRIOS / DE MÁQUINAS E		H	1,0000000	0,67	0,67
Composição / Auxiliar	102271	SINAPI	MARTELO DEMOLIDOR ELÉTRICO, COM POTÊNCIA DE 2.000 W, 1.000 / IMPACTOS POR MINUTO, PESO DE 30 KG - JUROS. AF_01/2021	CHOR - CUSTOS HORÁRIOS / DE MÁQUINAS E		H	1,0000000	0,15	0,15
Composição / Auxiliar	88298	SINAPI	OPERADOR DE MARTELETE OU MARTELETEIRO COM ENCARGOS / COMPLEMENTARES	SEDI - SERVIÇOS DIVERSOS		H	1,0000000	20,01	20,01
				MO sem LS =>	16,97	LS =>	0,00	MO com LS =>	16,97
				Valor do BDI =>	4,78		Valor com BDI =>		28,71

	Código	Banco	Descrição	Tipo		Und	Quant.	Valor Unit	Total
Composição	102275	SINAPI	MARTELO DEMOLIDOR ELÉTRICO, COM POTÊNCIA DE 2.000 W, 1.000 / IMPACTOS POR MINUTO, PESO DE 30 KG - CHP DIURNO. AF_01/2021	CHOR - CUSTOS HORÁRIOS / DE MÁQUINAS E		CHP	1,0000000	23,02	23,02
Composição / Auxiliar	102270	SINAPI	MARTELO DEMOLIDOR ELÉTRICO, COM POTÊNCIA DE 2.000 W, 1.000 / IMPACTOS POR MINUTO, PESO DE 30 KG - DEPRECIAÇÃO. AF_01/2021	CHOR - CUSTOS HORÁRIOS / DE MÁQUINAS E		H	1,0000000	0,67	0,67
Composição / Auxiliar	102271	SINAPI	MARTELO DEMOLIDOR ELÉTRICO, COM POTÊNCIA DE 2.000 W, 1.000 / IMPACTOS POR MINUTO, PESO DE 30 KG - JUROS. AF_01/2021	CHOR - CUSTOS HORÁRIOS / DE MÁQUINAS E		H	1,0000000	0,15	0,15
Composição / Auxiliar	102272	SINAPI	MARTELO DEMOLIDOR ELÉTRICO, COM POTÊNCIA DE 2.000 W, 1.000 / IMPACTOS POR MINUTO, PESO DE 30 KG - MANUTENÇÃO. AF_01/2021	CHOR - CUSTOS HORÁRIOS / DE MÁQUINAS E		H	1,0000000	0,84	0,84
Composição Auxiliar	102273	SINAPI	MARTELO DEMOLIDOR ELÉTRICO, COM POTÊNCIA DE 2.000 W, 1.000 / IMPACTOS POR MINUTO, PESO DE 30 KG - MATERIAIS NA OPERAÇÃO. AF_01/2021	CHOR - CUSTOS HORÁRIOS / DE MÁQUINAS E EQUIPAMENTOS		H	1,0000000	1,36	1,36
Composição / Auxiliar	88298	SINAPI	OPERADOR DE MARTELETE OU MARTELETEIRO COM ENCARGOS / COMPLEMENTARES	SEDI - SERVIÇOS DIVERSOS		H	1,0000000	20,00	20,00
				MO sem LS =>	16,97	LS =>	0,00	MO com LS =>	16,97
				Valor do BDI =>	5,29		Valor com BDI =>		31,74

	Código	Banco	Descrição	Tipo		Und	Quant.	Valor Unit	Total
Composição	102270	SINAPI	MARTELO DEMOLIDOR ELÉTRICO, COM POTÊNCIA DE 2.000 W, 1.000 / IMPACTOS POR MINUTO, PESO DE 30 KG - DEPRECIAÇÃO. AF_01/2021	CHOR - CUSTOS HORÁRIOS / DE MÁQUINAS E		H	1,0000000	0,67	0,67
Insumo	00040703	SINAPI	MARTELO DEMOLIDOR ELETRICO, COM POTENCIA DE 2.000 W, FREQUENCIA / DE 1.000 IMPACTOS POR MINUTO, FORCA DE IMPACTO ENTRE 60 E 65 J, PESO DE 30 KG	Equipamento para Aquisição Permanente		UN	0,0000640	10.484,94	0,67
				MO sem LS =>	0,00	LS =>	0,00	MO com LS =>	0,00
				Valor do BDI =>	0,15		Valor com BDI =>		0,92

	Código	Banco	Descrição	Tipo		Und	Quant.	Valor Unit	Total
Composição	102271	SINAPI	MARTELO DEMOLIDOR ELÉTRICO, COM POTÊNCIA DE 2.000 W, 1.000 / IMPACTOS POR MINUTO, PESO DE 30 KG - JUROS. AF_01/2021	CHOR - CUSTOS HORÁRIOS / DE MÁQUINAS E		H	1,0000000	0,15	0,15
Insumo	00040703	SINAPI	MARTELO DEMOLIDOR ELETRICO, COM POTENCIA DE 2.000 W, FREQUENCIA DE 1.000 IMPACTOS POR MINUTO, FORCA DE IMPACTO ENTRE 60 E 65 J, / PESO DE 30 KG	Equipamento para Aquisição Permanente		UN	0,0000148	10.484,94	0,15
				MO sem LS =>	0,00	LS =>	0,00	MO com LS =>	0,00
				Valor do BDI =>	0,03		Valor com BDI =>		0,20

	Código	Banco	Descrição	Tipo		Und	Quant.	Valor Unit	Total
Composição	102272	SINAPI	MARTELO DEMOLIDOR ELÉTRICO, COM POTÊNCIA DE 2.000 W, 1.000 / IMPACTOS POR MINUTO, PESO DE 30 KG - MANUTENÇÃO. AF_01/2021	CHOR - CUSTOS HORÁRIOS / DE MÁQUINAS E		H	1,0000000	0,84	0,84
Insumo	00040703	SINAPI	MARTELO DEMOLIDOR ELETRICO, COM POTENCIA DE 2.000 W, FREQUENCIA DE 1.000 IMPACTOS POR MINUTO, FORCA DE IMPACTO ENTRE 60 E 65 J, / PESO DE 30 KG	Equipamento para Aquisição Permanente		UN	0,0000810	10.484,94	0,84
				MO sem LS =>	0,00	LS =>	0,00	MO com LS =>	0,00
				Valor do BDI =>	0,19		Valor com BDI =>		1,15

	Código	Banco	Descrição	Tipo		Und	Quant.	Valor Unit	Total
Composição	102273	SINAPI	MARTELO DEMOLIDOR ELÉTRICO, COM POTÊNCIA DE 2.000 W, 1.000 / IMPACTOS POR MINUTO, PESO DE 30 KG - MATERIAIS NA OPERAÇÃO. AF_01/2021	CHOR - CUSTOS HORÁRIOS / DE MÁQUINAS E EQUIPAMENTOS		H	1,0000000	1,36	1,36
Insumo	00002705	SINAPI	ENERGIA ELETRICA ATE 2000 KWH INDUSTRIAL, SEM DEMANDA	Franquia		KWH	1,7000000	0,80	1,36
				MO sem LS =>	0,00	LS =>	0,00	MO com LS =>	0,00
				Valor do BDI =>	0,31		Valor com BDI =>		1,87

	Código	Banco	Descrição	Tipo		Und	Quant.	Valor Unit	Total
Composição	88278	SINAPI	MONTADOR DE ESTRUTURA METÁLICA COM ENCARGOS / COMPLEMENTARES	SEDI - SERVIÇOS DIVERSOS		H	1,0000000	19,45	19,45
Composição / Auxiliar	95344	SINAPI	CURSO DE CAPACITAÇÃO PARA MONTADOR DE ESTRUTURA METÁLICA / (ENCARGOS COMPLEMENTARES) - HORISTA	SEDI - SERVIÇOS DIVERSOS		H	1,0000000	0,18	0,18
Insumo	00037370	SINAPI	ALIMENTACAO - HORISTA (COLETADO CAIXA - ENCARGOS / COMPLEMENTARES)	Material		H	1,0000000	2,73	2,73
Insumo	00037371	SINAPI	TRANSPORTE - HORISTA (COLETADO CAIXA - ENCARGOS / COMPLEMENTARES)	Material		H	1,0000000	0,55	0,55
Insumo	00037372	SINAPI	EXAMES - HORISTA (COLETADO CAIXA - ENCARGOS COMPLEMENTARES)	Material		H	1,0000000	1,17	1,17
Insumo	00037373	SINAPI	SEGURO - HORISTA (COLETADO CAIXA - ENCARGOS COMPLEMENTARES)	Material		H	1,0000000	0,03	0,03
Insumo	00043464	SINAPI	FERRAMENTAS - FAMILIA OPERADOR ESCAVADEIRA - HORISTA (ENCARGOS / COMPLEMENTARES - COLETADO CAIXA)	Material		H	1,0000000	0,01	0,01
Insumo	00043488	SINAPI	EPI - FAMILIA OPERADOR ESCAVADEIRA - HORISTA (ENCARGOS / COMPLEMENTARES - COLETADO CAIXA)	Material		H	1,0000000	0,75	0,75
Insumo	00044497	SINAPI	MONTADOR DE ESTRUTURAS METALICAS HORISTA	Mão de Obra		H	1,0000000	14,03	14,03
				MO sem LS =>	16,33	LS =>	0,00	MO com LS =>	16,33
				Valor do BDI =>	4,47		Valor com BDI =>		26,82

	Código	Banco	Descrição	Tipo		Und	Quant.	Valor Unit	Total
Composição	5934	SINAPI	MOTONIVELADORA POTÊNCIA BÁSICA LÍQUIDA (PRIMEIRA MARCHA) 125 HP, PESO BRUTO 13032 KG, LARGURA DA LÂMINA DE 3,7 M - CHI DIURNO. / AF_06/2014	CHOR - CUSTOS HORÁRIOS DE MÁQUINAS E / EQUIPAMENTOS		CHI	1,0000000	81,81	81,81
Composição / Auxiliar	88300	SINAPI	OPERADOR DE MOTONIVELADORA COM ENCARGOS COMPLEMENTARES	SEDI - SERVIÇOS DIVERSOS		H	1,0000000	28,84	28,84
Composição Auxiliar	89228	SINAPI	MOTONIVELADORA POTÊNCIA BÁSICA LÍQUIDA (PRIMEIRA MARCHA) 125 HP, / PESO BRUTO 13032 KG, LARGURA DA LÂMINA DE 3,7 M - DEPRECIAÇÃO. AF_06/2014	CHOR - CUSTOS HORÁRIOS / DE MÁQUINAS E EQUIPAMENTOS		H	1,0000000	39,17	39,17
Composição Auxiliar	89229	SINAPI	MOTONIVELADORA POTÊNCIA BÁSICA LÍQUIDA (PRIMEIRA MARCHA) 125 HP, PESO BRUTO 13032 KG, LARGURA DA LÂMINA DE 3,7 M - JUROS. AF_06/2014	CHOR - CUSTOS HORÁRIOS DE MÁQUINAS E / EQUIPAMENTOS		H	1,0000000	13,80	13,80
				MO sem LS =>	27,12	LS =>	0,00	MO com LS =>	27,12
				Valor do BDI =>	18,80		Valor com BDI =>		112,80

	Código	Banco	Descrição	Tipo		Und	Quant.	Valor Unit	Total
Composição	5932	SINAPI	MOTONIVELADORA POTÊNCIA BÁSICA LÍQUIDA (PRIMEIRA MARCHA) 125 HP, / PESO BRUTO 13032 KG, LARGURA DA LÂMINA DE 3,7 M - CHP DIURNO. AF_06/2014	CHOR - CUSTOS HORÁRIOS / DE MÁQUINAS E EQUIPAMENTOS		CHP	1,0000000	216,36	216,36
Composição Auxiliar	53849	SINAPI	MOTONIVELADORA POTÊNCIA BÁSICA LÍQUIDA (PRIMEIRA MARCHA) 125 HP, / PESO BRUTO 13032 KG, LARGURA DA LÂMINA DE 3,7 M - MATERIAIS NA OPERAÇÃO. AF_06/2014	CHOR - CUSTOS HORÁRIOS / DE MÁQUINAS E EQUIPAMENTOS		H	1,0000000	71,60	71,60
Composição Auxiliar	5779	SINAPI	MOTONIVELADORA POTÊNCIA BÁSICA LÍQUIDA (PRIMEIRA MARCHA) 125 HP, PESO BRUTO 13032 KG, LARGURA DA LÂMINA DE 3,7 M - MANUTENÇÃO. / AF_06/2014	CHOR - CUSTOS HORÁRIOS DE MÁQUINAS E / EQUIPAMENTOS		H	1,0000000	62,95	62,95
Composição / Auxiliar	88300	SINAPI	OPERADOR DE MOTONIVELADORA COM ENCARGOS COMPLEMENTARES	SEDI - SERVIÇOS DIVERSOS		H	1,0000000	28,84	28,84
Composição Auxiliar	89228	SINAPI	MOTONIVELADORA POTÊNCIA BÁSICA LÍQUIDA (PRIMEIRA MARCHA) 125 HP, PESO BRUTO 13032 KG, LARGURA DA LÂMINA DE 3,7 M - DEPRECIAÇÃO. / AF_06/2014	CHOR - CUSTOS HORÁRIOS DE MÁQUINAS E / EQUIPAMENTOS		H	1,0000000	39,17	39,17
Composição Auxiliar	89229	SINAPI	MOTONIVELADORA POTÊNCIA BÁSICA LÍQUIDA (PRIMEIRA MARCHA) 125 HP, PESO BRUTO 13032 KG, LARGURA DA LÂMINA DE 3,7 M - JUROS. AF_06/2014	CHOR - CUSTOS HORÁRIOS / DE MÁQUINAS E EQUIPAMENTOS		H	1,0000000	13,80	13,80
				MO sem LS =>	27,12	LS =>	0,00	MO com LS =>	27,12
				Valor do BDI =>	49,71		Valor com BDI =>		298,30

	Código	Banco	Descrição	Tipo		Und	Quant.	Valor Unit	Total
Composição	89228	SINAPI	MOTONIVELADORA POTÊNCIA BÁSICA LÍQUIDA (PRIMEIRA MARCHA) 125 HP, PESO BRUTO 13032 KG, LARGURA DA LÂMINA DE 3,7 M - DEPRECIAÇÃO. / AF_06/2014	CHOR - CUSTOS HORÁRIOS DE MÁQUINAS E / EQUIPAMENTOS		H	1,0000000	39,17	39,17
Insumo	00004090	SINAPI	MOTONIVELADORA POTENCIA BASICA LIQUIDA (PRIMEIRA MARCHA) 125 HP, / PESO BRUTO 13843 KG, LARGURA DA LAMINA DE 3,7 M	Equipamento para Aquisição / Permanente		UN	0,000040010	979.155,00	39,17
				MO sem LS =>	0,00	LS =>	0,00	MO com LS =>	0,00
				Valor do BDI =>	9,00		Valor com BDI =>		54,00

	Código	Banco	Descrição	Tipo		Und	Quant.	Valor Unit	Total
Composição	89229	SINAPI	MOTONIVELADORA POTÊNCIA BÁSICA LÍQUIDA (PRIMEIRA MARCHA) 125 HP, PESO BRUTO 13032 KG, LARGURA DA LÂMINA DE 3,7 M - JUROS. AF_06/2014	CHOR - CUSTOS HORÁRIOS / DE MÁQUINAS E EQUIPAMENTOS		H	1,0000000	13,80	13,80
Insumo	00004090	SINAPI	MOTONIVELADORA POTENCIA BASICA LIQUIDA (PRIMEIRA MARCHA) 125 HP, / PESO BRUTO 13843 KG, LARGURA DA LAMINA DE 3,7 M	Equipamento para Aquisição / Permanente		UN	0,0000141	979.155,00	13,80
				MO sem LS =>	0,00	LS =>	0,00	MO com LS =>	0,00
				Valor do BDI =>	3,17		Valor com BDI =>		19,03

	Código	Banco	Descrição	Tipo		Und	Quant.	Valor Unit	Total
Composição	5779	SINAPI	MOTONIVELADORA POTÊNCIA BÁSICA LÍQUIDA (PRIMEIRA MARCHA) 125 HP, PESO BRUTO 13032 KG, LARGURA DA LÂMINA DE 3,7 M - MANUTENÇÃO. / AF_06/2014	CHOR - CUSTOS HORÁRIOS DE MÁQUINAS E / EQUIPAMENTOS		H	1,0000000	62,95	62,95
Insumo	00004090	SINAPI	MOTONIVELADORA POTENCIA BASICA LIQUIDA (PRIMEIRA MARCHA) 125 HP, / PESO BRUTO 13843 KG, LARGURA DA LAMINA DE 3,7 M	Equipamento para Aquisição / Permanente		UN	0,0000643	979.155,00	62,95
				MO sem LS =>	0,00	LS =>	0,00	MO com LS =>	0,00
				Valor do BDI =>	14,46		Valor com BDI =>		86,79

	Código	Banco	Descrição	Tipo		Und	Quant.	Valor Unit	Total
Composição	53849	SINAPI	MOTONIVELADORA POTÊNCIA BÁSICA LÍQUIDA (PRIMEIRA MARCHA) 125 HP, / PESO BRUTO 13032 KG, LARGURA DA LÂMINA DE 3,7 M - MATERIAIS NA OPERAÇÃO. AF_06/2014	CHOR - CUSTOS HORÁRIOS / DE MÁQUINAS E EQUIPAMENTOS		H	1,0000000	71,60	71,60
Insumo	00004221	SINAPI	OLEO DIESEL COMBUSTIVEL COMUM METROPOLITANO S-10 OU S-500	Material		L	13,9910000	5,12	71,60
				MO sem LS =>	0,00	LS =>	0,00	MO com LS =>	0,00
				Valor do BDI =>	16,45		Valor com BDI =>		98,71

	Código	Banco	Descrição	Tipo		Und	Quant.	Valor Unit	Total
Composição	88282	SINAPI	MOTORISTA DE CAMINHÃO COM ENCARGOS COMPLEMENTARES	SEDI - SERVIÇOS DIVERSOS		H	1,0000000	27,90	27,90
Composição / Auxiliar	95347	SINAPI	CURSO DE CAPACITAÇÃO PARA MOTORISTA DE CAMINHÃO (ENCARGOS / COMPLEMENTARES) - HORISTA	SEDI - SERVIÇOS DIVERSOS		H	1,0000000	0,13	0,13
Insumo	00004093	SINAPI	MOTORISTA DE CAMINHAO (HORISTA)	Mão de Obra		H	1,0000000	22,53	22,53
Insumo	00037370	SINAPI	ALIMENTACAO - HORISTA (COLETADO CAIXA - ENCARGOS / COMPLEMENTARES)	Material		H	1,0000000	2,73	2,73
Insumo	00037371	SINAPI	TRANSPORTE - HORISTA (COLETADO CAIXA - ENCARGOS / COMPLEMENTARES)	Material		H	1,0000000	0,55	0,55
Insumo	00037372	SINAPI	EXAMES - HORISTA (COLETADO CAIXA - ENCARGOS COMPLEMENTARES)	Material		H	1,0000000	1,17	1,17
Insumo	00037373	SINAPI	SEGURO - HORISTA (COLETADO CAIXA - ENCARGOS COMPLEMENTARES)	Material		H	1,0000000	0,03	0,03
Insumo	00043464	SINAPI	FERRAMENTAS - FAMILIA OPERADOR ESCAVADEIRA - HORISTA (ENCARGOS / COMPLEMENTARES - COLETADO CAIXA)	Material		H	1,0000000	0,01	0,01
Insumo	00043488	SINAPI	EPI - FAMILIA OPERADOR ESCAVADEIRA - HORISTA (ENCARGOS / COMPLEMENTARES - COLETADO CAIXA)	Material		H	1,0000000	0,75	0,75
				MO sem LS =>	26,04	LS =>	0,00	MO com LS =>	26,04
				Valor do BDI =>	6,41		Valor com BDI =>		38,47

	Código	Banco	Descrição	Tipo		Und	Quant.	Valor Unit	Total
Composição	88284	SINAPI	MOTORISTA DE VEÍCULO LEVE COM ENCARGOS COMPLEMENTARES	SEDI - SERVIÇOS DIVERSOS		H	1,0000000	24,10	24,10
Composição / Auxiliar	95349	SINAPI	CURSO DE CAPACITAÇÃO PARA MOTORISTA DE VEÍCULO LEVE (ENCARGOS / COMPLEMENTARES) - HORISTA	SEDI - SERVIÇOS DIVERSOS		H	1,0000000	0,10	0,10
Insumo	00004095	SINAPI	MOTORISTA DE CARRO DE PASSEIO (HORISTA)	Mão de Obra		H	1,0000000	18,76	18,76
Insumo	00037370	SINAPI	ALIMENTACAO - HORISTA (COLETADO CAIXA - ENCARGOS / COMPLEMENTARES)	Material		H	1,0000000	2,73	2,73
Insumo	00037371	SINAPI	TRANSPORTE - HORISTA (COLETADO CAIXA - ENCARGOS / COMPLEMENTARES)	Material		H	1,0000000	0,55	0,55
Insumo	00037372	SINAPI	EXAMES - HORISTA (COLETADO CAIXA - ENCARGOS COMPLEMENTARES)	Material		H	1,0000000	1,17	1,17
Insumo	00037373	SINAPI	SEGURO - HORISTA (COLETADO CAIXA - ENCARGOS COMPLEMENTARES)	Material		H	1,0000000	0,03	0,03
Insumo	00043464	SINAPI	FERRAMENTAS - FAMILIA OPERADOR ESCAVADEIRA - HORISTA (ENCARGOS / COMPLEMENTARES - COLETADO CAIXA)	Material		H	1,0000000	0,01	0,01
Insumo	00043488	SINAPI	EPI - FAMILIA OPERADOR ESCAVADEIRA - HORISTA (ENCARGOS / COMPLEMENTARES - COLETADO CAIXA)	Material		H	1,0000000	0,75	0,75
				MO sem LS =>	21,67	LS =>	0,00	MO com LS =>	21,67
				Valor do BDI =>	5,53		Valor com BDI =>		33,22

	Código	Banco	Descrição	Tipo		Und	Quant.	Valor Unit	Total
Composição	93409	SINAPI	MÁQUINA JATO DE PRESSAO PORTÁTIL, CAMARA DE 1 SAIDA, CAPACIDADE 280 L, DIAMETRO 670 MM, BICO DE JATO CURTO VENTURI DE 5/16" , MANGUEIRA DE 1" COM COMPRESSOR DE AR REBOCÁVEL 189 PCM E / MOTOR DIESEL 63 CV - CHI DIURNO. AF_05/2023	CHOR - CUSTOS HORÁRIOS DE MÁQUINAS E EQUIPAMENTOS		CHI	1,0000000	31,41	31,41
Composição / Auxiliar	88306	SINAPI	OPERADOR JATO DE AREIA OU JATISTA COM ENCARGOS / COMPLEMENTARES	SEDI - SERVIÇOS DIVERSOS		H	1,0000000	23,28	23,28
Composição Auxiliar	93404	SINAPI	MÁQUINA JATO DE PRESSAO PORTÁTIL, CAMARA DE 1 SAIDA, CAPACIDADE 280 L, DIAMETRO 670 MM, BICO DE JATO CURTO VENTURI DE 5/16" , MANGUEIRA DE 1" COM COMPRESSOR DE AR REBOCÁVEL 189 PCM E / MOTOR DIESEL 63 CV - DEPRECIAÇÃO. AF_05/2023	CHOR - CUSTOS HORÁRIOS DE MÁQUINAS E EQUIPAMENTOS		H	1,0000000	6,39	6,39
Composição Auxiliar	93405	SINAPI	MÁQUINA JATO DE PRESSAO PORTÁTIL, CAMARA DE 1 SAIDA, CAPACIDADE 280 L, DIAMETRO 670 MM, BICO DE JATO CURTO VENTURI DE 5/16" , MANGUEIRA DE 1" COM COMPRESSOR DE AR REBOCÁVEL 189 PCM E / MOTOR DIESEL 63 CV - JUROS. AF_05/2023	CHOR - CUSTOS HORÁRIOS DE MÁQUINAS E EQUIPAMENTOS		H	1,0000000	1,74	1,74
				MO sem LS =>	20,73	LS =>	0,00	MO com LS =>	20,73
				Valor do BDI =>	7,21		Valor com BDI =>		43,30

	Código	Banco	Descrição	Tipo		Und	Quant.	Valor Unit	Total
Composição	93408	SINAPI	MÁQUINA JATO DE PRESSAO PORTÁTIL, CAMARA DE 1 SAIDA, CAPACIDADE 280 L, DIAMETRO 670 MM, BICO DE JATO CURTO VENTURI DE 5/16" , MANGUEIRA DE 1" COM COMPRESSOR DE AR REBOCÁVEL 189 PCM E / MOTOR DIESEL 63 CV - CHP DIURNO. AF_05/2023	CHOR - CUSTOS HORÁRIOS DE MÁQUINAS E EQUIPAMENTOS		CHP	1,0000000	80,20	80,20
Composição / Auxiliar	88306	SINAPI	OPERADOR JATO DE AREIA OU JATISTA COM ENCARGOS / COMPLEMENTARES	SEDI - SERVIÇOS DIVERSOS		H	1,0000000	23,28	23,28
Composição Auxiliar	93404	SINAPI	MÁQUINA JATO DE PRESSAO PORTÁTIL, CAMARA DE 1 SAIDA, CAPACIDADE 280 L, DIAMETRO 670 MM, BICO DE JATO CURTO VENTURI DE 5/16" , MANGUEIRA DE 1" COM COMPRESSOR DE AR REBOCÁVEL 189 PCM E / MOTOR DIESEL 63 CV - DEPRECIAÇÃO. AF_05/2023	CHOR - CUSTOS HORÁRIOS DE MÁQUINAS E EQUIPAMENTOS		H	1,0000000	6,39	6,39
Composição Auxiliar	93405	SINAPI	MÁQUINA JATO DE PRESSAO PORTÁTIL, CAMARA DE 1 SAIDA, CAPACIDADE 280 L, DIAMETRO 670 MM, BICO DE JATO CURTO VENTURI DE 5/16" , MANGUEIRA DE 1" COM COMPRESSOR DE AR REBOCÁVEL 189 PCM E / MOTOR DIESEL 63 CV - JUROS. AF_05/2023	CHOR - CUSTOS HORÁRIOS DE MÁQUINAS E EQUIPAMENTOS		H	1,0000000	1,74	1,74
Composição Auxiliar	93406	SINAPI	MÁQUINA JATO DE PRESSAO PORTÁTIL, CAMARA DE 1 SAIDA, CAPACIDADE 280 L, DIAMETRO 670 MM, BICO DE JATO CURTO VENTURI DE 5/16" , MANGUEIRA DE 1" COM COMPRESSOR DE AR REBOCÁVEL 189 PCM E / MOTOR DIESEL 63 CV - MANUTENÇÃO. AF_05/2023	CHOR - CUSTOS HORÁRIOS DE MÁQUINAS E EQUIPAMENTOS		H	1,0000000	8,46	8,46
Composição Auxiliar	93407	SINAPI	MÁQUINA JATO DE PRESSAO PORTÁTIL, CAMARA DE 1 SAIDA, CAPACIDADE 280 L, DIAMETRO 670 MM, BICO DE JATO CURTO VENTURI DE 5/16" , MANGUEIRA DE 1" COM COMPRESSOR DE AR REBOCÁVEL 189 PCM E / MOTOR DIESEL 63 CV - MATERIAIS NA OPERAÇÃO. AF_05/2023	CHOR - CUSTOS HORÁRIOS DE MÁQUINAS E EQUIPAMENTOS		H	1,0000000	40,33	40,33
				MO sem LS =>	20,73	LS =>	0,00	MO com LS =>	20,73
				Valor do BDI =>	18,43		Valor com BDI =>		110,58

	Código	Banco	Descrição	Tipo		Und	Quant.	Valor Unit	Total
Composição	93404	SINAPI	MÁQUINA JATO DE PRESSAO PORTÁTIL, CAMARA DE 1 SAIDA, CAPACIDADE 280 L, DIAMETRO 670 MM, BICO DE JATO CURTO VENTURI DE 5/16" , MANGUEIRA DE 1" COM COMPRESSOR DE AR REBOCÁVEL 189 PCM E / MOTOR DIESEL 63 CV - DEPRECIAÇÃO. AF_05/2023	CHOR - CUSTOS HORÁRIOS DE MÁQUINAS E EQUIPAMENTOS		H	1,0000000	6,39	6,39
Insumo	00036522	SINAPI	COMPRESSOR DE AR REBOCAVEL, VAZAO 189 PCM, PRESSAO EFETIVA DE / TRABALHO 102 PSI, MOTOR DIESEL, POTENCIA 63 CV	Equipamento para Aquisição / Permanente		UN	0,0000500	86.759,35	4,33
Insumo	00039813	SINAPI	MAQUINA TIPO VASO/TANQUE/JATO DE PRESSAO PORTATIL P/ JATEAMENTO, CONTROLE AUTOMATICO E REMOTO, CAMARA DE 1 SAIDA, 280 L, DIAM. *670* MM, BICO JATO CURTO VENTURI 5/16", MANGUEIRA 1" DE / 10 M, COMPLETA (VALVULAS POP UP E DOSADORA, FUNDO CONICO ETC)	Equipamento para Aquisição Permanente		UN	0,0000604	34.268,01	2,06
				MO sem LS =>	0,00	LS =>	0,00	MO com LS =>	0,00
				Valor do BDI =>	1,46		Valor com BDI =>		8,80

	Código	Banco	Descrição	Tipo		Und	Quant.	Valor Unit	Total
Composição	93405	SINAPI	MÁQUINA JATO DE PRESSAO PORTÁTIL, CAMARA DE 1 SAIDA, CAPACIDADE 280 L, DIAMETRO 670 MM, BICO DE JATO CURTO VENTURI DE 5/16" , MANGUEIRA DE 1" COM COMPRESSOR DE AR REBOCÁVEL 189 PCM E / MOTOR DIESEL 63 CV - JUROS. AF_05/2023	CHOR - CUSTOS HORÁRIOS DE MÁQUINAS E EQUIPAMENTOS		H	1,0000000	1,74	1,74
Insumo	00036522	SINAPI	COMPRESSOR DE AR REBOCAVEL, VAZAO 189 PCM, PRESSAO EFETIVA DE / TRABALHO 102 PSI, MOTOR DIESEL, POTENCIA 63 CV	Equipamento para Aquisição / Permanente		UN	0,0000143	86.759,36	1,24
Insumo	00039813	SINAPI	MAQUINA TIPO VASO/TANQUE/JATO DE PRESSAO PORTATIL P/ JATEAMENTO, CONTROLE AUTOMATICO E REMOTO, CAMARA DE 1 SAIDA, 280 L, DIAM. *670* MM, BICO JATO CURTO VENTURI 5/16", MANGUEIRA 1" DE / 10 M, COMPLETA (VALVULAS POP UP E DOSADORA, FUNDO CONICO ETC)	Equipamento para Aquisição Permanente		UN	0,0000148	34.268,01	0,50
				MO sem LS =>	0,00	LS =>	0,00	MO com LS =>	0,00
				Valor do BDI =>	0,40		Valor com BDI =>		2,40

	Código	Banco	Descrição	Tipo		Und	Quant.	Valor Unit	Total
Composição	93406	SINAPI	MÁQUINA JATO DE PRESSAO PORTÁTIL, CAMARA DE 1 SAIDA, CAPACIDADE 280 L, DIAMETRO 670 MM, BICO DE JATO CURTO VENTURI DE 5/16" , MANGUEIRA DE 1" COM COMPRESSOR DE AR REBOCÁVEL 189 PCM E / MOTOR DIESEL 63 CV - MANUTENÇÃO. AF_05/2023	CHOR - CUSTOS HORÁRIOS DE MÁQUINAS E EQUIPAMENTOS		H	1,0000000	8,46	8,46
Insumo	00036522	SINAPI	COMPRESSOR DE AR REBOCAVEL, VAZAO 189 PCM, PRESSAO EFETIVA DE / TRABALHO 102 PSI, MOTOR DIESEL, POTENCIA 63 CV	Equipamento para Aquisição / Permanente		UN	0,0000700	86.759,36	6,07
Insumo	00039813	SINAPI	MAQUINA TIPO VASO/TANQUE/JATO DE PRESSAO PORTATIL P/ JATEAMENTO, CONTROLE AUTOMATICO E REMOTO, CAMARA DE 1 SAIDA, 280 L, DIAM. *670* MM, BICO JATO CURTO VENTURI 5/16", MANGUEIRA 1" DE / 10 M, COMPLETA (VALVULAS POP UP E DOSADORA, FUNDO CONICO ETC)	Equipamento para Aquisição Permanente		UN	0,0000700	34.268,01	2,39
				MO sem LS =>	0,00	LS =>	0,00	MO com LS =>	0,00
				Valor do BDI =>	1,94		Valor com BDI =>		11,66

	Código	Banco	Descrição	Tipo		Und	Quant.	Valor Unit	Total
Composição	93407	SINAPI	MÁQUINA JATO DE PRESSAO PORTÁTIL, CAMARA DE 1 SAIDA, CAPACIDADE 280 L, DIAMETRO 670 MM, BICO DE JATO CURTO VENTURI DE 5/16" , MANGUEIRA DE 1" COM COMPRESSOR DE AR REBOCÁVEL 189 PCM E / MOTOR DIESEL 63 CV - MATERIAIS NA OPERAÇÃO. AF_05/2023	CHOR - CUSTOS HORÁRIOS DE MÁQUINAS E EQUIPAMENTOS		H	1,0000000	40,33	40,33
Insumo	00004221	SINAPI	OLEO DIESEL COMBUSTIVEL COMUM METROPOLITANO S-10 OU S-500	Material		L	7,8775200	5,12	40,33
				MO sem LS =>	0,00	LS =>	0,00	MO com LS =>	0,00
				Valor do BDI =>	9,26		Valor com BDI =>		55,60

	Código	Banco	Descrição	Tipo		Und	Quant.	Valor Unit	Total
Composição	88288	SINAPI	NIVELADOR COM ENCARGOS COMPLEMENTARES	SEDI - SERVIÇOS DIVERSOS		H	1,0000000	14,49	14,49
Composição / Auxiliar	95352	SINAPI	CURSO DE CAPACITAÇÃO PARA NIVELADOR (ENCARGOS / COMPLEMENTARES) - HORISTA	SEDI - SERVIÇOS DIVERSOS		H	1,0000000	0,11	0,11
Insumo	00007595	SINAPI	NIVELADOR (HORISTA)	Mão de Obra		H	1,0000000	12,50	12,50
Insumo	00037372	SINAPI	EXAMES - HORISTA (COLETADO CAIXA - ENCARGOS COMPLEMENTARES)	Material		H	1,0000000	1,17	1,17
Insumo	00037373	SINAPI	SEGURO - HORISTA (COLETADO CAIXA - ENCARGOS COMPLEMENTARES)	Material		H	1,0000000	0,03	0,03
Insumo	00043469	SINAPI	FERRAMENTAS - FAMILIA TOPOGRAFO - HORISTA (ENCARGOS / COMPLEMENTARES - COLETADO CAIXA)	Material		H	1,0000000	0,06	0,06
Insumo	00043493	SINAPI	EPI - FAMILIA TOPOGRAFO - HORISTA (ENCARGOS COMPLEMENTARES - / COLETADO CAIXA)	Material		H	1,0000000	0,62	0,62
				MO sem LS =>	14,49	LS =>	0,00	MO com LS =>	14,49
				Valor do BDI =>	3,33		Valor com BDI =>		19,98

	Código	Banco	Descrição	Tipo		Und	Quant.	Valor Unit	Total
Composição	88377	SINAPI	OPERADOR DE BETONEIRA ESTACIONÁRIA/MISTURADOR COM ENCARGOS / COMPLEMENTARES	SEDI - SERVIÇOS DIVERSOS		H	1,0000000	16,82	16,82
Composição Auxiliar	95389	SINAPI	CURSO DE CAPACITAÇÃO PARA OPERADOR DE BETONEIRA ESTACIONÁRIA/MISTURADOR (ENCARGOS COMPLEMENTARES) - HORISTA	SEDI - SERVIÇOS DIVERSOS		H	1,0000000	0,10	0,10
Insumo	00037370	SINAPI	ALIMENTACAO - HORISTA (COLETADO CAIXA - ENCARGOS / COMPLEMENTARES)	Material		H	1,0000000	2,73	2,73
Insumo	00037371	SINAPI	TRANSPORTE - HORISTA (COLETADO CAIXA - ENCARGOS / COMPLEMENTARES)	Material		H	1,0000000	0,55	0,55
Insumo	00037372	SINAPI	EXAMES - HORISTA (COLETADO CAIXA - ENCARGOS COMPLEMENTARES)	Material		H	1,0000000	1,17	1,17
Insumo	00037373	SINAPI	SEGURO - HORISTA (COLETADO CAIXA - ENCARGOS COMPLEMENTARES)	Material		H	1,0000000	0,03	0,03
Insumo	00037666	SINAPI	OPERADOR DE BETONEIRA ESTACIONARIA / MISTURADOR (HORISTA)	Mão de Obra		H	1,0000000	11,48	11,48
Insumo	00043464	SINAPI	FERRAMENTAS - FAMILIA OPERADOR ESCAVADEIRA - HORISTA (ENCARGOS / COMPLEMENTARES - COLETADO CAIXA)	Material		H	1,0000000	0,01	0,01
Insumo	00043488	SINAPI	EPI - FAMILIA OPERADOR ESCAVADEIRA - HORISTA (ENCARGOS / COMPLEMENTARES - COLETADO CAIXA)	Material		H	1,0000000	0,75	0,75
				MO sem LS =>	13,31	LS =>	0,00	MO com LS =>	13,31
				Valor do BDI =>	3,86		Valor com BDI =>		23,19

	Código	Banco	Descrição	Tipo		Und	Quant.	Valor Unit	Total
Composição	88294	SINAPI	OPERADOR DE ESCAVADEIRA COM ENCARGOS COMPLEMENTARES	SEDI - SERVIÇOS DIVERSOS		H	1,0000000	25,05	25,05
Composição / Auxiliar	95357	SINAPI	CURSO DE CAPACITAÇÃO PARA OPERADOR DE ESCAVADEIRA (ENCARGOS / COMPLEMENTARES) - HORISTA	SEDI - SERVIÇOS DIVERSOS		H	1,0000000	0,25	0,25
Insumo	00004234	SINAPI	OPERADOR DE ESCAVADEIRA (HORISTA)	Mão de Obra		H	1,0000000	19,56	19,56
Insumo	00037370	SINAPI	ALIMENTACAO - HORISTA (COLETADO CAIXA - ENCARGOS / COMPLEMENTARES)	Material		H	1,0000000	2,73	2,73
Insumo	00037371	SINAPI	TRANSPORTE - HORISTA (COLETADO CAIXA - ENCARGOS / COMPLEMENTARES)	Material		H	1,0000000	0,55	0,55
Insumo	00037372	SINAPI	EXAMES - HORISTA (COLETADO CAIXA - ENCARGOS COMPLEMENTARES)	Material		H	1,0000000	1,17	1,17
Insumo	00037373	SINAPI	SEGURO - HORISTA (COLETADO CAIXA - ENCARGOS COMPLEMENTARES)	Material		H	1,0000000	0,03	0,03
Insumo	00043464	SINAPI	FERRAMENTAS - FAMILIA OPERADOR ESCAVADEIRA - HORISTA (ENCARGOS / COMPLEMENTARES - COLETADO CAIXA)	Material		H	1,0000000	0,01	0,01
Insumo	00043488	SINAPI	EPI - FAMILIA OPERADOR ESCAVADEIRA - HORISTA (ENCARGOS / COMPLEMENTARES - COLETADO CAIXA)	Material		H	1,0000000	0,75	0,75
				MO sem LS =>	22,78	LS =>	0,00	MO com LS =>	22,78
				Valor do BDI =>	5,76		Valor com BDI =>		34,56

	Código	Banco	Descrição	Tipo		Und	Quant.	Valor Unit	Total
Composição	88295	SINAPI	OPERADOR DE GUINCHO COM ENCARGOS COMPLEMENTARES	SEDI - SERVIÇOS DIVERSOS		H	1,0000000	15,92	15,92
Composição / Auxiliar	95358	SINAPI	CURSO DE CAPACITAÇÃO PARA OPERADOR DE GUINCHO (ENCARGOS / COMPLEMENTARES) - HORISTA	SEDI - SERVIÇOS DIVERSOS		H	1,0000000	0,19	0,19
Insumo	00004253	SINAPI	OPERADOR DE GUINCHO OU GUINCHEIRO (HORISTA)	Mão de Obra		H	1,0000000	10,49	10,49
Insumo	00037370	SINAPI	ALIMENTACAO - HORISTA (COLETADO CAIXA - ENCARGOS / COMPLEMENTARES)	Material		H	1,0000000	2,73	2,73
Insumo	00037371	SINAPI	TRANSPORTE - HORISTA (COLETADO CAIXA - ENCARGOS / COMPLEMENTARES)	Material		H	1,0000000	0,55	0,55
Insumo	00037372	SINAPI	EXAMES - HORISTA (COLETADO CAIXA - ENCARGOS COMPLEMENTARES)	Material		H	1,0000000	1,17	1,17
Insumo	00037373	SINAPI	SEGURO - HORISTA (COLETADO CAIXA - ENCARGOS COMPLEMENTARES)	Material		H	1,0000000	0,03	0,03
Insumo	00043464	SINAPI	FERRAMENTAS - FAMILIA OPERADOR ESCAVADEIRA - HORISTA (ENCARGOS / COMPLEMENTARES - COLETADO CAIXA)	Material		H	1,0000000	0,01	0,01
Insumo	00043488	SINAPI	EPI - FAMILIA OPERADOR ESCAVADEIRA - HORISTA (ENCARGOS / COMPLEMENTARES - COLETADO CAIXA)	Material		H	1,0000000	0,75	0,75
				MO sem LS =>	12,27	LS =>	0,00	MO com LS =>	12,27
				Valor do BDI =>	3,65		Valor com BDI =>		21,94

	Código	Banco	Descrição	Tipo		Und	Quant.	Valor Unit	Total
Composição	88296	SINAPI	OPERADOR DE GUINDASTE COM ENCARGOS COMPLEMENTARES	SEDI - SERVIÇOS DIVERSOS		H	1,0000000	25,95	25,95
Composição / Auxiliar	95359	SINAPI	CURSO DE CAPACITAÇÃO PARA OPERADOR DE GUINDASTE (ENCARGOS / COMPLEMENTARES) - HORISTA	SEDI - SERVIÇOS DIVERSOS		H	1,0000000	0,38	0,38
Insumo	00004254	SINAPI	OPERADOR DE GUINDASTE (HORISTA)	Mão de Obra		H	1,0000000	20,33	20,33
Insumo	00037370	SINAPI	ALIMENTACAO - HORISTA (COLETADO CAIXA - ENCARGOS / COMPLEMENTARES)	Material		H	1,0000000	2,73	2,73
Insumo	00037371	SINAPI	TRANSPORTE - HORISTA (COLETADO CAIXA - ENCARGOS / COMPLEMENTARES)	Material		H	1,0000000	0,55	0,55
Insumo	00037372	SINAPI	EXAMES - HORISTA (COLETADO CAIXA - ENCARGOS COMPLEMENTARES)	Material		H	1,0000000	1,17	1,17
Insumo	00037373	SINAPI	SEGURO - HORISTA (COLETADO CAIXA - ENCARGOS COMPLEMENTARES)	Material		H	1,0000000	0,03	0,03
Insumo	00043464	SINAPI	FERRAMENTAS - FAMILIA OPERADOR ESCAVADEIRA - HORISTA (ENCARGOS / COMPLEMENTARES - COLETADO CAIXA)	Material		H	1,0000000	0,01	0,01
Insumo	00043488	SINAPI	EPI - FAMILIA OPERADOR ESCAVADEIRA - HORISTA (ENCARGOS / COMPLEMENTARES - COLETADO CAIXA)	Material		H	1,0000000	0,75	0,75
				MO sem LS =>	23,80	LS =>	0,00	MO com LS =>	23,80
				Valor do BDI =>	5,96		Valor com BDI =>		35,78

	Código	Banco	Descrição	Tipo		Und	Quant.	Valor Unit	Total
Composição	88298	SINAPI	OPERADOR DE MARTELETE OU MARTELETEIRO COM ENCARGOS / COMPLEMENTARES	SEDI - SERVIÇOS DIVERSOS		H	1,0000000	20,01	20,01
Composição / Auxiliar	95361	SINAPI	CURSO DE CAPACITAÇÃO PARA OPERADOR DE MARTELETE OU / MARTELETEIRO (ENCARGOS COMPLEMENTARES) - HORISTA	SEDI - SERVIÇOS DIVERSOS		H	1,0000000	0,14	0,14
Insumo	00004257	SINAPI	OPERADOR DE MARTELETE OU MARTELETEIRO (HORISTA)	Mão de Obra		H	1,0000000	14,63	14,63
Insumo	00037370	SINAPI	ALIMENTACAO - HORISTA (COLETADO CAIXA - ENCARGOS / COMPLEMENTARES)	Material		H	1,0000000	2,73	2,73
Insumo	00037371	SINAPI	TRANSPORTE - HORISTA (COLETADO CAIXA - ENCARGOS / COMPLEMENTARES)	Material		H	1,0000000	0,55	0,55
Insumo	00037372	SINAPI	EXAMES - HORISTA (COLETADO CAIXA - ENCARGOS COMPLEMENTARES)	Material		H	1,0000000	1,17	1,17
Insumo	00037373	SINAPI	SEGURO - HORISTA (COLETADO CAIXA - ENCARGOS COMPLEMENTARES)	Material		H	1,0000000	0,03	0,03
Insumo	00043464	SINAPI	FERRAMENTAS - FAMILIA OPERADOR ESCAVADEIRA - HORISTA (ENCARGOS / COMPLEMENTARES - COLETADO CAIXA)	Material		H	1,0000000	0,01	0,01
Insumo	00043488	SINAPI	EPI - FAMILIA OPERADOR ESCAVADEIRA - HORISTA (ENCARGOS / COMPLEMENTARES - COLETADO CAIXA)	Material		H	1,0000000	0,75	0,75
				MO sem LS =>	16,97	LS =>	0,00	MO com LS =>	16,97
				Valor do BDI =>	4,59		Valor com BDI =>		27,58

	Código	Banco	Descrição	Tipo		Und	Quant.	Valor Unit	Total
Composição	88300	SINAPI	OPERADOR DE MOTONIVELADORA COM ENCARGOS COMPLEMENTARES	SEDI - SERVIÇOS DIVERSOS		H	1,0000000	28,84	28,84
Composição / Auxiliar	95363	SINAPI	CURSO DE CAPACITAÇÃO PARA OPERADOR DE MOTONIVELADORA / (ENCARGOS COMPLEMENTARES) - HORISTA	SEDI - SERVIÇOS DIVERSOS		H	1,0000000	0,21	0,21
Insumo	00004239	SINAPI	OPERADOR DE MOTONIVELADORA (HORISTA)	Mão de Obra		H	1,0000000	23,39	23,39
Insumo	00037370	SINAPI	ALIMENTACAO - HORISTA (COLETADO CAIXA - ENCARGOS / COMPLEMENTARES)	Material		H	1,0000000	2,73	2,73
Insumo	00037371	SINAPI	TRANSPORTE - HORISTA (COLETADO CAIXA - ENCARGOS / COMPLEMENTARES)	Material		H	1,0000000	0,55	0,55
Insumo	00037372	SINAPI	EXAMES - HORISTA (COLETADO CAIXA - ENCARGOS COMPLEMENTARES)	Material		H	1,0000000	1,17	1,17
Insumo	00037373	SINAPI	SEGURO - HORISTA (COLETADO CAIXA - ENCARGOS COMPLEMENTARES)	Material		H	1,0000000	0,03	0,03
Insumo	00043464	SINAPI	FERRAMENTAS - FAMILIA OPERADOR ESCAVADEIRA - HORISTA (ENCARGOS / COMPLEMENTARES - COLETADO CAIXA)	Material		H	1,0000000	0,01	0,01
Insumo	00043488	SINAPI	EPI - FAMILIA OPERADOR ESCAVADEIRA - HORISTA (ENCARGOS / COMPLEMENTARES - COLETADO CAIXA)	Material		H	1,0000000	0,75	0,75
				MO sem LS =>	27,12	LS =>	0,00	MO com LS =>	27,12
				Valor do BDI =>	6,62		Valor com BDI =>		39,76

	Código	Banco	Descrição	Tipo		Und	Quant.	Valor Unit	Total
Composição	88297	SINAPI	OPERADOR DE MÁQUINAS E EQUIPAMENTOS COM ENCARGOS / COMPLEMENTARES	SEDI - SERVIÇOS DIVERSOS		H	1,0000000	19,49	19,49
Composição / Auxiliar	95360	SINAPI	CURSO DE CAPACITAÇÃO PARA OPERADOR DE MÁQUINAS E / EQUIPAMENTOS (ENCARGOS COMPLEMENTARES) - HORISTA	SEDI - SERVIÇOS DIVERSOS		H	1,0000000	0,18	0,18
Insumo	00004230	SINAPI	OPERADOR DE MAQUINAS E TRATORES DIVERSOS - TERRAPLANAGEM / (HORISTA)	Mão de Obra		H	1,0000000	14,07	14,07
Insumo	00037370	SINAPI	ALIMENTACAO - HORISTA (COLETADO CAIXA - ENCARGOS / COMPLEMENTARES)	Material		H	1,0000000	2,73	2,73
Insumo	00037371	SINAPI	TRANSPORTE - HORISTA (COLETADO CAIXA - ENCARGOS / COMPLEMENTARES)	Material		H	1,0000000	0,55	0,55
Insumo	00037372	SINAPI	EXAMES - HORISTA (COLETADO CAIXA - ENCARGOS COMPLEMENTARES)	Material		H	1,0000000	1,17	1,17
Insumo	00037373	SINAPI	SEGURO - HORISTA (COLETADO CAIXA - ENCARGOS COMPLEMENTARES)	Material		H	1,0000000	0,03	0,03
Insumo	00043464	SINAPI	FERRAMENTAS - FAMILIA OPERADOR ESCAVADEIRA - HORISTA (ENCARGOS / COMPLEMENTARES - COLETADO CAIXA)	Material		H	1,0000000	0,01	0,01
Insumo	00043488	SINAPI	EPI - FAMILIA OPERADOR ESCAVADEIRA - HORISTA (ENCARGOS / COMPLEMENTARES - COLETADO CAIXA)	Material		H	1,0000000	0,75	0,75
				MO sem LS =>	16,37	LS =>	0,00	MO com LS =>	16,37
				Valor do BDI =>	4,47		Valor com BDI =>		26,86

	Código	Banco	Descrição	Tipo		Und	Quant.	Valor Unit	Total
Composição	88303	SINAPI	OPERADOR DE ROLO COMPACTADOR COM ENCARGOS COMPLEMENTARES	SEDI - SERVIÇOS DIVERSOS		H	1,0000000	18,84	18,84
Composição / Auxiliar	95366	SINAPI	CURSO DE CAPACITAÇÃO PARA OPERADOR DE ROLO COMPACTADOR / (ENCARGOS COMPLEMENTARES) - HORISTA	SEDI - SERVIÇOS DIVERSOS		H	1,0000000	0,12	0,12
Insumo	00004238	SINAPI	OPERADOR DE ROLO COMPACTADOR (HORISTA)	Mão de Obra		H	1,0000000	13,48	13,48
Insumo	00037370	SINAPI	ALIMENTACAO - HORISTA (COLETADO CAIXA - ENCARGOS / COMPLEMENTARES)	Material		H	1,0000000	2,73	2,73
Insumo	00037371	SINAPI	TRANSPORTE - HORISTA (COLETADO CAIXA - ENCARGOS / COMPLEMENTARES)	Material		H	1,0000000	0,55	0,55
Insumo	00037372	SINAPI	EXAMES - HORISTA (COLETADO CAIXA - ENCARGOS COMPLEMENTARES)	Material		H	1,0000000	1,17	1,17
Insumo	00037373	SINAPI	SEGURO - HORISTA (COLETADO CAIXA - ENCARGOS COMPLEMENTARES)	Material		H	1,0000000	0,03	0,03
Insumo	00043464	SINAPI	FERRAMENTAS - FAMILIA OPERADOR ESCAVADEIRA - HORISTA (ENCARGOS / COMPLEMENTARES - COLETADO CAIXA)	Material		H	1,0000000	0,01	0,01
Insumo	00043488	SINAPI	EPI - FAMILIA OPERADOR ESCAVADEIRA - HORISTA (ENCARGOS / COMPLEMENTARES - COLETADO CAIXA)	Material		H	1,0000000	0,75	0,75
				MO sem LS =>	15,63	LS =>	0,00	MO com LS =>	15,63
				Valor do BDI =>	4,33		Valor com BDI =>		25,98

	Código	Banco	Descrição	Tipo		Und	Quant.	Valor Unit	Total
Composição	88306	SINAPI	OPERADOR JATO DE AREIA OU JATISTA COM ENCARGOS / COMPLEMENTARES	SEDI - SERVIÇOS DIVERSOS		H	1,0000000	23,28	23,28
Composição / Auxiliar	95368	SINAPI	CURSO DE CAPACITAÇÃO PARA OPERADOR JATO DE AREIA OU JATISTA / (ENCARGOS COMPLEMENTARES) - HORISTA	SEDI - SERVIÇOS DIVERSOS		H	1,0000000	0,23	0,23
Insumo	00004251	SINAPI	OPERADOR DE JATO ABRASIVO OU JATISTA (HORISTA)	Mão de Obra		H	1,0000000	17,81	17,81
Insumo	00037370	SINAPI	ALIMENTACAO - HORISTA (COLETADO CAIXA - ENCARGOS / COMPLEMENTARES)	Material		H	1,0000000	2,73	2,73
Insumo	00037371	SINAPI	TRANSPORTE - HORISTA (COLETADO CAIXA - ENCARGOS / COMPLEMENTARES)	Material		H	1,0000000	0,55	0,55
Insumo	00037372	SINAPI	EXAMES - HORISTA (COLETADO CAIXA - ENCARGOS COMPLEMENTARES)	Material		H	1,0000000	1,17	1,17
Insumo	00037373	SINAPI	SEGURO - HORISTA (COLETADO CAIXA - ENCARGOS COMPLEMENTARES)	Material		H	1,0000000	0,03	0,03
Insumo	00043464	SINAPI	FERRAMENTAS - FAMILIA OPERADOR ESCAVADEIRA - HORISTA (ENCARGOS / COMPLEMENTARES - COLETADO CAIXA)	Material		H	1,0000000	0,01	0,01
Insumo	00043488	SINAPI	EPI - FAMILIA OPERADOR ESCAVADEIRA - HORISTA (ENCARGOS / COMPLEMENTARES - COLETADO CAIXA)	Material		H	1,0000000	0,75	0,75
				MO sem LS =>	20,73	LS =>	0,00	MO com LS =>	20,73
				Valor do BDI =>	5,35		Valor com BDI =>		32,10

	Código	Banco	Descrição	Tipo		Und	Quant.	Valor Unit	Total
Composição	88309	SINAPI	PEDREIRO COM ENCARGOS COMPLEMENTARES	SEDI - SERVIÇOS DIVERSOS		H	1,0000000	26,32	26,32
Composição / Auxiliar	95371	SINAPI	CURSO DE CAPACITAÇÃO PARA PEDREIRO (ENCARGOS / COMPLEMENTARES) - HORISTA	SEDI - SERVIÇOS DIVERSOS		H	1,0000000	0,48	0,48
Insumo	00004750	SINAPI	PEDREIRO (HORISTA)	Mão de Obra		H	1,0000000	19,57	19,57
Insumo	00037370	SINAPI	ALIMENTACAO - HORISTA (COLETADO CAIXA - ENCARGOS / COMPLEMENTARES)	Material		H	1,0000000	2,73	2,73
Insumo	00037371	SINAPI	TRANSPORTE - HORISTA (COLETADO CAIXA - ENCARGOS / COMPLEMENTARES)	Material		H	1,0000000	0,55	0,55
Insumo	00037372	SINAPI	EXAMES - HORISTA (COLETADO CAIXA - ENCARGOS COMPLEMENTARES)	Material		H	1,0000000	1,17	1,17
Insumo	00037373	SINAPI	SEGURO - HORISTA (COLETADO CAIXA - ENCARGOS COMPLEMENTARES)	Material		H	1,0000000	0,03	0,03
Insumo	00043465	SINAPI	FERRAMENTAS - FAMILIA PEDREIRO - HORISTA (ENCARGOS / COMPLEMENTARES - COLETADO CAIXA)	Material		H	1,0000000	0,71	0,71
Insumo	00043489	SINAPI	EPI - FAMILIA PEDREIRO - HORISTA (ENCARGOS COMPLEMENTARES - / COLETADO CAIXA)	Material		H	1,0000000	1,08	1,08
				MO sem LS =>	23,03	LS =>	0,00	MO com LS =>	23,03
				Valor do BDI =>	6,04		Valor com BDI =>		36,28

	Código	Banco	Descrição	Tipo		Und	Quant.	Valor Unit	Total
Composição	97734	SINAPI	PEÇA RETANGULAR PRÉ-MOLDADA, VOLUME DE CONCRETO DE 10 A 30 / LITROS, TAXA DE AÇO APROXIMADA DE 30KG/M³. AF_03/2024	FUES - FUNDAÇÕES E / ESTRUTURAS		m³	1,0000000	2.629,96	2.629,96
Composição / Auxiliar	88239	SINAPI	AJUDANTE DE CARPINTEIRO COM ENCARGOS COMPLEMENTARES	SEDI - SERVIÇOS DIVERSOS		H	1,1920000	18,86	22,48
Composição / Auxiliar	88261	SINAPI	CARPINTEIRO DE ESQUADRIA COM ENCARGOS COMPLEMENTARES	SEDI - SERVIÇOS DIVERSOS		H	5,9600000	24,88	148,28
Composição / Auxiliar	88309	SINAPI	PEDREIRO COM ENCARGOS COMPLEMENTARES	SEDI - SERVIÇOS DIVERSOS		H	31,3499000	26,32	825,12
Composição / Auxiliar	88316	SINAPI	SERVENTE COM ENCARGOS COMPLEMENTARES	SEDI - SERVIÇOS DIVERSOS		H	31,3499000	18,70	586,24
Composição / Auxiliar	90586	SINAPI	VIBRADOR DE IMERSÃO, DIÂMETRO DE PONTEIRA 45MM, MOTOR ELÉTRICO / TRIFÁSICO POTÊNCIA DE 2 CV - CHP DIURNO. AF_06/2015	CHOR - CUSTOS HORÁRIOS / DE MÁQUINAS E		CHP	6,6350000	1,11	7,36
Composição / Auxiliar	90587	SINAPI	VIBRADOR DE IMERSÃO, DIÂMETRO DE PONTEIRA 45MM, MOTOR ELÉTRICO / TRIFÁSICO POTÊNCIA DE 2 CV - CHI DIURNO. AF_06/2015	CHOR - CUSTOS HORÁRIOS / DE MÁQUINAS E		CHI	18,0917000	0,43	7,77
Composição / Auxiliar	91692	SINAPI	SERRA CIRCULAR DE BANCADA COM MOTOR ELÉTRICO POTÊNCIA DE 5HP, / COM COIFA PARA DISCO 10" - CHP DIURNO. AF_08/2015	CHOR - CUSTOS HORÁRIOS / DE MÁQUINAS E		CHP	0,4877000	20,71	10,10
Composição / Auxiliar	91693	SINAPI	SERRA CIRCULAR DE BANCADA COM MOTOR ELÉTRICO POTÊNCIA DE 5HP, / COM COIFA PARA DISCO 10" - CHI DIURNO. AF_08/2015	CHOR - CUSTOS HORÁRIOS / DE MÁQUINAS E		CHI	0,7043000	19,57	13,78
Composição / Auxiliar	92767	SINAPI	ARMAÇÃO DE LAJE DE ESTRUTURA CONVENCIONAL DE CONCRETO / ARMADO UTILIZANDO AÇO CA-60 DE 4,2 MM - MONTAGEM. AF_06/2022	FUES - FUNDAÇÕES E / ESTRUTURAS		KG	27,8710000	13,33	371,52
Composição Auxiliar	94971	SINAPI	CONCRETO FCK = 25MPA, TRAÇO 1:2,3:2,7 (EM MASSA SECA DE CIMENTO/ AREIA MÉDIA/ BRITA 1) - PREPARO MECÂNICO COM BETONEIRA 600 L. / AF_05/2021	FUES - FUNDAÇÕES E ESTRUTURAS		m³	1,2000000	431,59	517,90
Insumo	00001358	SINAPI	CHAPA/PAINEL DE MADEIRA COMPENSADA RESINADA (MADEIRITE RESINADO ROSA) PARA FORMA DE CONCRETO, DE 2200 X 1100 MM, E = 17 / MM	Material		m²	1,9404000	47,03	91,25
Insumo	00002692	SINAPI	DESMOLDANTE PROTETOR PARA FORMAS DE MADEIRA, DE BASE OLEOSA / EMULSIONADA EM AGUA	Material		L	0,0833000	6,08	0,50
Insumo	00004517	SINAPI	SARRAFO *2,5 X 7,5* CM EM PINUS, MISTA OU EQUIVALENTE DA REGIAO - / BRUTA	Material		M	5,6283000	3,32	18,68
Insumo	00020247	SINAPI	PREGO DE ACO POLIDO COM CABECA 15 X 15 (1 1/4 X 13)	Material		KG	0,4365000	20,58	8,98
				MO sem LS =>	1.531,59	LS =>	0,00	MO com LS =>	1.531,59
				Valor do BDI =>	604,33		Valor com BDI =>		3.626,02

	Código	Banco	Descrição	Tipo		Und	Quant.	Valor Unit	Total
Composição	97735	SINAPI	PEÇA RETANGULAR PRÉ-MOLDADA, VOLUME DE CONCRETO DE 30 A 100 / LITROS, TAXA DE AÇO APROXIMADA DE 30KG/M³. AF_03/2024	FUES - FUNDAÇÕES E / ESTRUTURAS		m³	1,0000000	2.144,93	2.144,93
Composição / Auxiliar	88239	SINAPI	AJUDANTE DE CARPINTEIRO COM ENCARGOS COMPLEMENTARES	SEDI - SERVIÇOS DIVERSOS		H	0,7356000	18,86	13,87
Composição / Auxiliar	88261	SINAPI	CARPINTEIRO DE ESQUADRIA COM ENCARGOS COMPLEMENTARES	SEDI - SERVIÇOS DIVERSOS		H	3,6780000	24,88	91,52
Composição / Auxiliar	88309	SINAPI	PEDREIRO COM ENCARGOS COMPLEMENTARES	SEDI - SERVIÇOS DIVERSOS		H	22,4974000	26,32	592,12
Composição / Auxiliar	88316	SINAPI	SERVENTE COM ENCARGOS COMPLEMENTARES	SEDI - SERVIÇOS DIVERSOS		H	22,4974000	18,70	420,59
Composição / Auxiliar	90586	SINAPI	VIBRADOR DE IMERSÃO, DIÂMETRO DE PONTEIRA 45MM, MOTOR ELÉTRICO / TRIFÁSICO POTÊNCIA DE 2 CV - CHP DIURNO. AF_06/2015	CHOR - CUSTOS HORÁRIOS / DE MÁQUINAS E		CHP	4,6865000	1,11	5,18
Composição / Auxiliar	90587	SINAPI	VIBRADOR DE IMERSÃO, DIÂMETRO DE PONTEIRA 45MM, MOTOR ELÉTRICO / TRIFÁSICO POTÊNCIA DE 2 CV - CHI DIURNO. AF_06/2015	CHOR - CUSTOS HORÁRIOS / DE MÁQUINAS E		CHI	12,7788000	0,43	5,44
Composição / Auxiliar	91692	SINAPI	SERRA CIRCULAR DE BANCADA COM MOTOR ELÉTRICO POTÊNCIA DE 5HP, / COM COIFA PARA DISCO 10" - CHP DIURNO. AF_08/2015	CHOR - CUSTOS HORÁRIOS / DE MÁQUINAS E		CHP	0,3130000	20,71	6,48
Composição / Auxiliar	91693	SINAPI	SERRA CIRCULAR DE BANCADA COM MOTOR ELÉTRICO POTÊNCIA DE 5HP, / COM COIFA PARA DISCO 10" - CHI DIURNO. AF_08/2015	CHOR - CUSTOS HORÁRIOS / DE MÁQUINAS E		CHI	0,4226000	19,57	8,26
Composição / Auxiliar	92767	SINAPI	ARMAÇÃO DE LAJE DE ESTRUTURA CONVENCIONAL DE CONCRETO / ARMADO UTILIZANDO AÇO CA-60 DE 4,2 MM - MONTAGEM. AF_06/2022	FUES - FUNDAÇÕES E / ESTRUTURAS		KG	28,9369000	13,33	385,59
Composição Auxiliar	94972	SINAPI	CONCRETO FCK = 30MPA, TRAÇO 1:2,1:2,5 (EM MASSA SECA DE CIMENTO/ / AREIA MÉDIA/ BRITA 1) - PREPARO MECÂNICO COM BETONEIRA 600 L. AF_05/2021	FUES - FUNDAÇÕES E ESTRUTURAS		m³	1,2000000	444,70	533,64
Insumo	00001358	SINAPI	CHAPA/PAINEL DE MADEIRA COMPENSADA RESINADA (MADEIRITE / RESINADO ROSA) PARA FORMA DE CONCRETO, DE 2200 X 1100 MM, E = 17 MM	Material		m²	1,3112000	47,03	61,67
Insumo	00002692	SINAPI	DESMOLDANTE PROTETOR PARA FORMAS DE MADEIRA, DE BASE OLEOSA / EMULSIONADA EM AGUA	Material		L	0,0578000	6,08	0,35
Insumo	00004517	SINAPI	SARRAFO *2,5 X 7,5* CM EM PINUS, MISTA OU EQUIVALENTE DA REGIAO - / BRUTA	Material		M	4,4770000	3,32	14,84
Insumo	00020247	SINAPI	PREGO DE ACO POLIDO COM CABECA 15 X 15 (1 1/4 X 13)	Material		KG	0,2619000	20,58	5,38
				MO sem LS =>	1.141,84	LS =>	0,00	MO com LS =>	1.141,84
				Valor do BDI =>	492,88		Valor com BDI =>		2.957,30

	Código	Banco	Descrição	Tipo		Und	Quant.	Valor Unit	Total
Composição	88310	SINAPI	PINTOR COM ENCARGOS COMPLEMENTARES	SEDI - SERVIÇOS DIVERSOS		H	1,0000000	27,61	27,61
Composição / Auxiliar	95372	SINAPI	CURSO DE CAPACITAÇÃO PARA PINTOR (ENCARGOS COMPLEMENTARES) - / HORISTA	SEDI - SERVIÇOS DIVERSOS		H	1,0000000	0,34	0,34
Insumo	00004783	SINAPI	PINTOR (HORISTA)	Mão de Obra		H	1,0000000	19,57	19,57
Insumo	00037370	SINAPI	ALIMENTACAO - HORISTA (COLETADO CAIXA - ENCARGOS / COMPLEMENTARES)	Material		H	1,0000000	2,73	2,73
Insumo	00037371	SINAPI	TRANSPORTE - HORISTA (COLETADO CAIXA - ENCARGOS / COMPLEMENTARES)	Material		H	1,0000000	0,55	0,55
Insumo	00037372	SINAPI	EXAMES - HORISTA (COLETADO CAIXA - ENCARGOS COMPLEMENTARES)	Material		H	1,0000000	1,17	1,17
Insumo	00037373	SINAPI	SEGURO - HORISTA (COLETADO CAIXA - ENCARGOS COMPLEMENTARES)	Material		H	1,0000000	0,03	0,03
Insumo	00043466	SINAPI	FERRAMENTAS - FAMILIA PINTOR - HORISTA (ENCARGOS / COMPLEMENTARES - COLETADO CAIXA)	Material		H	1,0000000	1,71	1,71
Insumo	00043490	SINAPI	EPI - FAMILIA PINTOR - HORISTA (ENCARGOS COMPLEMENTARES - / COLETADO CAIXA)	Material		H	1,0000000	1,51	1,51
				MO sem LS =>	22,87	LS =>	0,00	MO com LS =>	22,87
				Valor do BDI =>	6,34		Valor com BDI =>		38,06

	Código	Banco	Descrição	Tipo		Und	Quant.	Valor Unit	Total
Composição	88312	SINAPI	PINTOR PARA TINTA EPÓXI COM ENCARGOS COMPLEMENTARES	SEDI - SERVIÇOS DIVERSOS		H	1,0000000	27,61	27,61
Composição / Auxiliar	95374	SINAPI	CURSO DE CAPACITAÇÃO PARA PINTOR PARA TINTA EPÓXI (ENCARGOS / COMPLEMENTARES) - HORISTA	SEDI - SERVIÇOS DIVERSOS		H	1,0000000	0,34	0,34
Insumo	00004785	SINAPI	PINTOR PARA TINTA EPOXI (HORISTA)	Mão de Obra		H	1,0000000	19,57	19,57
Insumo	00037370	SINAPI	ALIMENTACAO - HORISTA (COLETADO CAIXA - ENCARGOS / COMPLEMENTARES)	Material		H	1,0000000	2,73	2,73
Insumo	00037371	SINAPI	TRANSPORTE - HORISTA (COLETADO CAIXA - ENCARGOS / COMPLEMENTARES)	Material		H	1,0000000	0,55	0,55
Insumo	00037372	SINAPI	EXAMES - HORISTA (COLETADO CAIXA - ENCARGOS COMPLEMENTARES)	Material		H	1,0000000	1,17	1,17
Insumo	00037373	SINAPI	SEGURO - HORISTA (COLETADO CAIXA - ENCARGOS COMPLEMENTARES)	Material		H	1,0000000	0,03	0,03
Insumo	00043466	SINAPI	FERRAMENTAS - FAMILIA PINTOR - HORISTA (ENCARGOS / COMPLEMENTARES - COLETADO CAIXA)	Material		H	1,0000000	1,71	1,71
Insumo	00043490	SINAPI	EPI - FAMILIA PINTOR - HORISTA (ENCARGOS COMPLEMENTARES - / COLETADO CAIXA)	Material		H	1,0000000	1,51	1,51
				MO sem LS =>	22,87	LS =>	0,00	MO com LS =>	22,87
				Valor do BDI =>	6,34		Valor com BDI =>		38,06

	Código	Banco	Descrição	Tipo		Und	Quant.	Valor Unit	Total
Composição	100758	SINAPI	PINTURA COM TINTA ALQUÍDICA DE ACABAMENTO (ESMALTE SINTÉTICO ACETINADO) APLICADA A ROLO OU PINCEL SOBRE SUPERFÍCIES METÁLICAS (EXCETO PERFIL) EXECUTADO EM OBRA (02 DEMÃOS). / AF_01/2020	PINT - PINTURAS		m²	1,0000000	47,16	47,16
Composição / Auxiliar	88310	SINAPI	PINTOR COM ENCARGOS COMPLEMENTARES	SEDI - SERVIÇOS DIVERSOS		H	1,3559000	27,61	37,43
Insumo	00005318	SINAPI	DILUENTE AGUARRAS	Material		L	0,0250000	18,74	0,46
Insumo	00007311	SINAPI	TINTA ESMALTE SINTETICO PREMIUM ACETINADO	Material		L	0,2549000	36,39	9,27
				MO sem LS =>	31,00	LS =>	0,00	MO com LS =>	31,00
				Valor do BDI =>	10,83		Valor com BDI =>		65,02

	Código	Banco	Descrição	Tipo		Und	Quant.	Valor Unit	Total
Composição	100719	SINAPI	PINTURA COM TINTA ALQUÍDICA DE FUNDO (TIPO ZARCÃO) PULVERIZADA SOBRE PERFIL METÁLICO EXECUTADO EM FÁBRICA (POR DEMÃO). / AF_01/2020_PE	PINT - PINTURAS		m²	1,0000000	10,07	10,07
Composição / Auxiliar	88310	SINAPI	PINTOR COM ENCARGOS COMPLEMENTARES	SEDI - SERVIÇOS DIVERSOS		H	0,0635000	27,61	1,75
Insumo	00005318	SINAPI	DILUENTE AGUARRAS	Material		L	0,0575000	18,74	1,07
Insumo	00007307	SINAPI	FUNDO ANTICORROSIVO PARA METAIS FERROSOS (ZARCAO)	Material		L	0,1908000	38,00	7,25
				MO sem LS =>	1,45	LS =>	0,00	MO com LS =>	1,45
				Valor do BDI =>	2,31		Valor com BDI =>		13,88

	Código	Banco	Descrição	Tipo		Und	Quant.	Valor Unit	Total
Composição	90823	SINAPI	PORTA DE MADEIRA PARA PINTURA, SEMI-OCA (LEVE OU MÉDIA), 90X210CM, ESPESSURA DE 3,5CM, INCLUSO DOBRADIÇAS - FORNECIMENTO E / INSTALAÇÃO. AF_12/2019	ESQV - ESQUADRIAS/FERRAGENS/VI / DROS		UN	1,0000000	377,88	377,88
Composição / Auxiliar	88261	SINAPI	CARPINTEIRO DE ESQUADRIA COM ENCARGOS COMPLEMENTARES	SEDI - SERVIÇOS DIVERSOS		H	1,6780000	24,88	41,75
Composição / Auxiliar	88316	SINAPI	SERVENTE COM ENCARGOS COMPLEMENTARES	SEDI - SERVIÇOS DIVERSOS		H	0,8395000	18,70	15,69
Insumo	00002432	SINAPI	DOBRADICA EM ACO/FERRO, 3 1/2" X 3", E= 1,9 A 2 MM, COM ANEL, / CROMADO OU ZINCADO, TAMPA BOLA, COM PARAFUSOS	Material		UN	3,0000000	26,77	80,31
Insumo	00010556	SINAPI	PORTA DE MADEIRA, FOLHA MEDIA (NBR 15930) DE 900 X 2100 MM, DE 35 MM A 40 MM DE ESPESSURA, NUCLEO SEMI-SOLIDO (SARRAFEADO), CAPA LISA / EM HDF, ACABAMENTO EM PRIMER PARA PINTURA	Material		UN	1,0000000	238,93	238,93
Insumo	00011055	SINAPI	PARAFUSO ROSCA SOBERBA ZINCADO CABECA CHATA FENDA SIMPLES 3,5 / X 25 MM (1 ")	Material		UN	19,8000000	0,06	1,20
				MO sem LS =>	48,18	LS =>	0,00	MO com LS =>	48,18
				Valor do BDI =>	86,83		Valor com BDI =>		521,00

	Código	Banco	Descrição	Tipo		Und	Quant.	Valor Unit	Total
Composição	101616	SINAPI	PREPARO DE FUNDO DE VALA COM LARGURA MENOR QUE 1,5 M (ACERTO / DO SOLO NATURAL). AF_08/2020	MOVT - MOVIMENTO DE / TERRA		m²	1,0000000	5,70	5,70
Composição / Auxiliar	88309	SINAPI	PEDREIRO COM ENCARGOS COMPLEMENTARES	SEDI - SERVIÇOS DIVERSOS		H	0,1020000	26,32	2,68
Composição / Auxiliar	88316	SINAPI	SERVENTE COM ENCARGOS COMPLEMENTARES	SEDI - SERVIÇOS DIVERSOS		H	0,1531000	18,70	2,86
Composição / Auxiliar	91533	SINAPI	COMPACTADOR DE SOLOS DE PERCUSSÃO (SOQUETE) COM MOTOR A / GASOLINA 4 TEMPOS, POTÊNCIA 4 CV - CHP DIURNO. AF_08/2015	CHOR - CUSTOS HORÁRIOS / DE MÁQUINAS E		CHP	0,0036000	26,61	0,09
Composição / Auxiliar	91534	SINAPI	COMPACTADOR DE SOLOS DE PERCUSSÃO (SOQUETE) COM MOTOR A / GASOLINA 4 TEMPOS, POTÊNCIA 4 CV - CHI DIURNO. AF_08/2015	CHOR - CUSTOS HORÁRIOS / DE MÁQUINAS E		CHI	0,0036000	20,39	0,07
				MO sem LS =>	4,64	LS =>	0,00	MO com LS =>	4,64
				Valor do BDI =>	1,31		Valor com BDI =>		7,86

	Código	Banco	Descrição	Tipo		Und	Quant.	Valor Unit	Total
Composição	101618	SINAPI	PREPARO DE FUNDO DE VALA COM LARGURA MENOR QUE 1,5 M, COM / CAMADA DE AREIA, LANÇAMENTO MANUAL. AF_08/2020	MOVT - MOVIMENTO DE / TERRA		m³	1,0000000	247,21	247,21
Composição / Auxiliar	88309	SINAPI	PEDREIRO COM ENCARGOS COMPLEMENTARES	SEDI - SERVIÇOS DIVERSOS		H	2,0219000	26,32	53,21
Composição / Auxiliar	88316	SINAPI	SERVENTE COM ENCARGOS COMPLEMENTARES	SEDI - SERVIÇOS DIVERSOS		H	3,0329000	18,70	56,71
Composição / Auxiliar	91533	SINAPI	COMPACTADOR DE SOLOS DE PERCUSSÃO (SOQUETE) COM MOTOR A / GASOLINA 4 TEMPOS, POTÊNCIA 4 CV - CHP DIURNO. AF_08/2015	CHOR - CUSTOS HORÁRIOS / DE MÁQUINAS E		CHP	0,0718000	26,61	1,91
Composição / Auxiliar	91534	SINAPI	COMPACTADOR DE SOLOS DE PERCUSSÃO (SOQUETE) COM MOTOR A / GASOLINA 4 TEMPOS, POTÊNCIA 4 CV - CHI DIURNO. AF_08/2015	CHOR - CUSTOS HORÁRIOS / DE MÁQUINAS E		CHI	0,0666000	20,39	1,35
Insumo	00000370	SINAPI	AREIA MEDIA - POSTO JAZIDA/FORNECEDOR (RETIRADO NA JAZIDA, SEM / TRANSPORTE)	Material		m³	1,1000000	121,85	134,03
				MO sem LS =>	92,46	LS =>	0,00	MO com LS =>	92,46
				Valor do BDI =>	56,80		Valor com BDI =>		340,83

	Código	Banco	Descrição	Tipo		Und	Quant.	Valor Unit	Total
Composição	101619	SINAPI	PREPARO DE FUNDO DE VALA COM LARGURA MENOR QUE 1,5 M, COM / CAMADA DE BRITA, LANÇAMENTO MANUAL. AF_08/2020	MOVT - MOVIMENTO DE / TERRA		m³	1,0000000	263,72	263,72
Composição / Auxiliar	88309	SINAPI	PEDREIRO COM ENCARGOS COMPLEMENTARES	SEDI - SERVIÇOS DIVERSOS		H	2,4938000	26,32	65,63
Composição / Auxiliar	88316	SINAPI	SERVENTE COM ENCARGOS COMPLEMENTARES	SEDI - SERVIÇOS DIVERSOS		H	3,7407000	18,70	69,95
Composição / Auxiliar	91533	SINAPI	COMPACTADOR DE SOLOS DE PERCUSSÃO (SOQUETE) COM MOTOR A / GASOLINA 4 TEMPOS, POTÊNCIA 4 CV - CHP DIURNO. AF_08/2015	CHOR - CUSTOS HORÁRIOS / DE MÁQUINAS E		CHP	0,0718000	26,61	1,91
Composição / Auxiliar	91534	SINAPI	COMPACTADOR DE SOLOS DE PERCUSSÃO (SOQUETE) COM MOTOR A / GASOLINA 4 TEMPOS, POTÊNCIA 4 CV - CHI DIURNO. AF_08/2015	CHOR - CUSTOS HORÁRIOS / DE MÁQUINAS E		CHI	0,0660000	20,39	1,34
Insumo	00004720	SINAPI	PEDRA BRITADA N. 0, OU PEDRISCO (4,8 A 9,5 MM) POSTO / PEDREIRA/FORNECEDOR, SEM FRETE	Material		m³	1,1000000	113,54	124,89
				MO sem LS =>	113,51	LS =>	0,00	MO com LS =>	113,51
				Valor do BDI =>	60,60		Valor com BDI =>		363,60

	Código	Banco	Descrição	Tipo		Und	Quant.	Valor Unit	Total
Composição	94489	SINAPI	REGISTRO DE ESFERA, PVC, SOLDÁVEL, COM VOLANTE, DN 25 MM - / FORNECIMENTO E INSTALAÇÃO. AF_08/2021	INHI - INSTALAÇÕES HIDROS / SANITÁRIAS		UN	1,0000000	17,07	17,07
Composição / Auxiliar	88248	SINAPI	AUXILIAR DE ENCANADOR OU BOMBEIRO HIDRÁULICO COM ENCARGOS / COMPLEMENTARES	SEDI - SERVIÇOS DIVERSOS		H	0,0795000	18,43	1,46
Composição / Auxiliar	88267	SINAPI	ENCANADOR OU BOMBEIRO HIDRÁULICO COM ENCARGOS / COMPLEMENTARES	SEDI - SERVIÇOS DIVERSOS		H	0,0795000	25,65	2,03
Insumo	00011674	SINAPI	REGISTRO DE ESFERA, PVC, COM VOLANTE, VS, SOLDAVEL, DN 25 MM, COM / CORPO DIVIDIDO	Material		UN	1,0000000	12,29	12,29
Insumo	00020080	SINAPI	ADESIVO PLASTICO PARA PVC, FRASCO COM 175 GR	Material		UN	0,0400000	17,49	0,69
Insumo	00020083	SINAPI	SOLUCAO PREPARADORA / LIMPADORA PARA PVC, FRASCO COM 1000 CM3	Material		UN	0,0095000	60,70	0,57
Insumo	00038383	SINAPI	LIXA D'AGUA EM FOLHA, GRAO 100	Material		UN	0,0210000	1,79	0,03
				MO sem LS =>	2,98	LS =>	0,00	MO com LS =>	2,98
				Valor do BDI =>	3,92		Valor com BDI =>		23,53

	Código	Banco	Descrição	Tipo		Und	Quant.	Valor Unit	Total
Composição	94491	SINAPI	REGISTRO DE ESFERA, PVC, SOLDÁVEL, COM VOLANTE, DN 40 MM - / FORNECIMENTO E INSTALAÇÃO. AF_08/2021	INHI - INSTALAÇÕES HIDROS / SANITÁRIAS		UN	1,0000000	33,44	33,44
Composição / Auxiliar	88248	SINAPI	AUXILIAR DE ENCANADOR OU BOMBEIRO HIDRÁULICO COM ENCARGOS / COMPLEMENTARES	SEDI - SERVIÇOS DIVERSOS		H	0,1133000	18,43	2,08
Composição / Auxiliar	88267	SINAPI	ENCANADOR OU BOMBEIRO HIDRÁULICO COM ENCARGOS / COMPLEMENTARES	SEDI - SERVIÇOS DIVERSOS		H	0,1133000	25,65	2,90
Insumo	00011676	SINAPI	REGISTRO DE ESFERA, PVC, COM VOLANTE, VS, SOLDAVEL, DN 40 MM, COM / CORPO DIVIDIDO	Material		UN	1,0000000	26,11	26,11
Insumo	00020080	SINAPI	ADESIVO PLASTICO PARA PVC, FRASCO COM 175 GR	Material		UN	0,0714000	17,49	1,24
Insumo	00020083	SINAPI	SOLUCAO PREPARADORA / LIMPADORA PARA PVC, FRASCO COM 1000 CM3	Material		UN	0,0180000	60,70	1,09
Insumo	00038383	SINAPI	LIXA D'AGUA EM FOLHA, GRAO 100	Material		UN	0,0114000	1,79	0,02
				MO sem LS =>	4,25	LS =>	0,00	MO com LS =>	4,25
				Valor do BDI =>	7,68		Valor com BDI =>		46,10

	Código	Banco	Descrição	Tipo		Und	Quant.	Valor Unit	Total
Composição	5679	SINAPI	RETROESCAVADEIRA SOBRE RODAS COM CARREGADEIRA, TRAÇÃO 4X4, POTÊNCIA LÍQ. 88 HP, CAÇAMBA CARREG. CAP. MÍN. 1 M3, CAÇAMBA RETRO CAP. 0,26 M3, PESO OPERACIONAL MÍN. 6.674 KG, PROFUNDIDADE / ESCAVAÇÃO MÁX. 4,37 M - CHI DIURNO. AF_06/2014	CHOR - CUSTOS HORÁRIOS DE MÁQUINAS E EQUIPAMENTOS		CHI	1,0000000	51,94	51,94
Composição / Auxiliar	88294	SINAPI	OPERADOR DE ESCAVADEIRA COM ENCARGOS COMPLEMENTARES	SEDI - SERVIÇOS DIVERSOS		H	1,0000000	25,07	25,07
Composição Auxiliar	88857	SINAPI	RETROESCAVADEIRA SOBRE RODAS COM CARREGADEIRA, TRAÇÃO 4X4, POTÊNCIA LÍQ. 88 HP, CAÇAMBA CARREG. CAP. MÍN. 1 M3, CAÇAMBA RETRO CAP. 0,26 M3, PESO OPERACIONAL MÍN. 6.674 KG, PROFUNDIDADE / ESCAVAÇÃO MÁX. 4,37 M - DEPRECIAÇÃO. AF_06/2014	CHOR - CUSTOS HORÁRIOS DE MÁQUINAS E EQUIPAMENTOS		H	1,0000000	21,26	21,26
Composição Auxiliar	88858	SINAPI	RETROESCAVADEIRA SOBRE RODAS COM CARREGADEIRA, TRAÇÃO 4X4, POTÊNCIA LÍQ. 88 HP, CAÇAMBA CARREG. CAP. MÍN. 1 M3, CAÇAMBA RETRO CAP. 0,26 M3, PESO OPERACIONAL MÍN. 6.674 KG, PROFUNDIDADE / ESCAVAÇÃO MÁX. 4,37 M - JUROS. AF_06/2014	CHOR - CUSTOS HORÁRIOS DE MÁQUINAS E EQUIPAMENTOS		H	1,0000000	5,61	5,61
				MO sem LS =>	22,78	LS =>	0,00	MO com LS =>	22,78
				Valor do BDI =>	11,93		Valor com BDI =>		71,61

	Código	Banco	Descrição	Tipo		Und	Quant.	Valor Unit	Total
Composição	5678	SINAPI	RETROESCAVADEIRA SOBRE RODAS COM CARREGADEIRA, TRAÇÃO 4X4, POTÊNCIA LÍQ. 88 HP, CAÇAMBA CARREG. CAP. MÍN. 1 M3, CAÇAMBA RETRO CAP. 0,26 M3, PESO OPERACIONAL MÍN. 6.674 KG, PROFUNDIDADE / ESCAVAÇÃO MÁX. 4,37 M - CHP DIURNO. AF_06/2014	CHOR - CUSTOS HORÁRIOS DE MÁQUINAS E EQUIPAMENTOS		CHP	1,0000000	122,17	122,17
Composição Auxiliar	53786	SINAPI	RETROESCAVADEIRA SOBRE RODAS COM CARREGADEIRA, TRAÇÃO 4X4, POTÊNCIA LÍQ. 88 HP, CAÇAMBA CARREG. CAP. MÍN. 1 M3, CAÇAMBA RETRO CAP. 0,26 M3, PESO OPERACIONAL MÍN. 6.674 KG, PROFUNDIDADE ESCAVAÇÃO MÁX. 4,37 M - MATERIAIS NA OPERAÇÃO. AF_06/2014	CHOR - CUSTOS HORÁRIOS DE MÁQUINAS E EQUIPAMENTOS		H	1,0000000	43,65	43,65
Composição Auxiliar	5664	SINAPI	RETROESCAVADEIRA SOBRE RODAS COM CARREGADEIRA, TRAÇÃO 4X4, POTÊNCIA LÍQ. 88 HP, CAÇAMBA CARREG. CAP. MÍN. 1 M3, CAÇAMBA RETRO CAP. 0,26 M3, PESO OPERACIONAL MÍN. 6.674 KG, PROFUNDIDADE / ESCAVAÇÃO MÁX. 4,37 M - MANUTENÇÃO. AF_06/2014	CHOR - CUSTOS HORÁRIOS DE MÁQUINAS E EQUIPAMENTOS		H	1,0000000	26,58	26,58
Composição / Auxiliar	88294	SINAPI	OPERADOR DE ESCAVADEIRA COM ENCARGOS COMPLEMENTARES	SEDI - SERVIÇOS DIVERSOS		H	1,0000000	25,07	25,07
Composição Auxiliar	88857	SINAPI	RETROESCAVADEIRA SOBRE RODAS COM CARREGADEIRA, TRAÇÃO 4X4, POTÊNCIA LÍQ. 88 HP, CAÇAMBA CARREG. CAP. MÍN. 1 M3, CAÇAMBA RETRO CAP. 0,26 M3, PESO OPERACIONAL MÍN. 6.674 KG, PROFUNDIDADE / ESCAVAÇÃO MÁX. 4,37 M - DEPRECIAÇÃO. AF_06/2014	CHOR - CUSTOS HORÁRIOS DE MÁQUINAS E EQUIPAMENTOS		H	1,0000000	21,26	21,26
Composição Auxiliar	88858	SINAPI	RETROESCAVADEIRA SOBRE RODAS COM CARREGADEIRA, TRAÇÃO 4X4, POTÊNCIA LÍQ. 88 HP, CAÇAMBA CARREG. CAP. MÍN. 1 M3, CAÇAMBA RETRO CAP. 0,26 M3, PESO OPERACIONAL MÍN. 6.674 KG, PROFUNDIDADE / ESCAVAÇÃO MÁX. 4,37 M - JUROS. AF_06/2014	CHOR - CUSTOS HORÁRIOS DE MÁQUINAS E EQUIPAMENTOS		H	1,0000000	5,61	5,61
				MO sem LS =>	22,78	LS =>	0,00	MO com LS =>	22,78
				Valor do BDI =>	28,07		Valor com BDI =>		168,44

	Código	Banco	Descrição	Tipo		Und	Quant.	Valor Unit	Total
Composição	88857	SINAPI	RETROESCAVADEIRA SOBRE RODAS COM CARREGADEIRA, TRAÇÃO 4X4, POTÊNCIA LÍQ. 88 HP, CAÇAMBA CARREG. CAP. MÍN. 1 M3, CAÇAMBA RETRO CAP. 0,26 M3, PESO OPERACIONAL MÍN. 6.674 KG, PROFUNDIDADE / ESCAVAÇÃO MÁX. 4,37 M - DEPRECIAÇÃO. AF_06/2014	CHOR - CUSTOS HORÁRIOS DE MÁQUINAS E EQUIPAMENTOS		H	1,0000000	21,26	21,26
Insumo	00036531	SINAPI	RETROESCAVADEIRA SOBRE RODAS COM CARREGADEIRA, TRACAO 4 X 4, POTENCIA LIQUIDA 88 HP, PESO OPERACIONAL MINIMO DE 6674 KG, CAPACIDADE DA CARREGADEIRA DE 1,00 M3 E DA RETROESCAVADEIRA / MINIMA DE 0,26 M3, PROFUNDIDADE DE ESCAVACAO MAXIMA DE 4,37 M	Equipamento para Aquisição Permanente		UN	0,000055980	379.827,20	21,26
				MO sem LS =>	0,00	LS =>	0,00	MO com LS =>	0,00
				Valor do BDI =>	4,88		Valor com BDI =>		29,31

	Código	Banco	Descrição	Tipo		Und	Quant.	Valor Unit	Total
Composição	88858	SINAPI	RETROESCAVADEIRA SOBRE RODAS COM CARREGADEIRA, TRAÇÃO 4X4, POTÊNCIA LÍQ. 88 HP, CAÇAMBA CARREG. CAP. MÍN. 1 M3, CAÇAMBA RETRO CAP. 0,26 M3, PESO OPERACIONAL MÍN. 6.674 KG, PROFUNDIDADE / ESCAVAÇÃO MÁX. 4,37 M - JUROS. AF_06/2014	CHOR - CUSTOS HORÁRIOS DE MÁQUINAS E EQUIPAMENTOS		H	1,0000000	5,61	5,61
Insumo	00036531	SINAPI	RETROESCAVADEIRA SOBRE RODAS COM CARREGADEIRA, TRACAO 4 X 4, POTENCIA LIQUIDA 88 HP, PESO OPERACIONAL MINIMO DE 6674 KG, CAPACIDADE DA CARREGADEIRA DE 1,00 M3 E DA RETROESCAVADEIRA / MINIMA DE 0,26 M3, PROFUNDIDADE DE ESCAVACAO MAXIMA DE 4,37 M	Equipamento para Aquisição Permanente		UN	0,000014810	379.054,05	5,61
				MO sem LS =>	0,00	LS =>	0,00	MO com LS =>	0,00
				Valor do BDI =>	1,29		Valor com BDI =>		7,74

	Código	Banco	Descrição	Tipo		Und	Quant.	Valor Unit	Total
Composição	5664	SINAPI	RETROESCAVADEIRA SOBRE RODAS COM CARREGADEIRA, TRAÇÃO 4X4, POTÊNCIA LÍQ. 88 HP, CAÇAMBA CARREG. CAP. MÍN. 1 M3, CAÇAMBA RETRO CAP. 0,26 M3, PESO OPERACIONAL MÍN. 6.674 KG, PROFUNDIDADE / ESCAVAÇÃO MÁX. 4,37 M - MANUTENÇÃO. AF_06/2014	CHOR - CUSTOS HORÁRIOS DE MÁQUINAS E EQUIPAMENTOS		H	1,0000000	26,58	26,58
Insumo	00036531	SINAPI	RETROESCAVADEIRA SOBRE RODAS COM CARREGADEIRA, TRACAO 4 X 4, POTENCIA LIQUIDA 88 HP, PESO OPERACIONAL MINIMO DE 6674 KG, CAPACIDADE DA CARREGADEIRA DE 1,00 M3 E DA RETROESCAVADEIRA / MINIMA DE 0,26 M3, PROFUNDIDADE DE ESCAVACAO MAXIMA DE 4,37 M	Equipamento para Aquisição Permanente		UN	0,0000700	379.827,20	26,58
				MO sem LS =>	0,00	LS =>	0,00	MO com LS =>	0,00
				Valor do BDI =>	6,10		Valor com BDI =>		36,64

	Código	Banco	Descrição	Tipo		Und	Quant.	Valor Unit	Total
Composição	53786	SINAPI	RETROESCAVADEIRA SOBRE RODAS COM CARREGADEIRA, TRAÇÃO 4X4, POTÊNCIA LÍQ. 88 HP, CAÇAMBA CARREG. CAP. MÍN. 1 M3, CAÇAMBA RETRO CAP. 0,26 M3, PESO OPERACIONAL MÍN. 6.674 KG, PROFUNDIDADE ESCAVAÇÃO MÁX. 4,37 M - MATERIAIS NA OPERAÇÃO. AF_06/2014	CHOR - CUSTOS HORÁRIOS DE MÁQUINAS E EQUIPAMENTOS		H	1,0000000	43,65	43,65
Insumo	00004221	SINAPI	OLEO DIESEL COMBUSTIVEL COMUM METROPOLITANO S-10 OU S-500	Material		L	8,5300000	5,12	43,65
				MO sem LS =>	0,00	LS =>	0,00	MO com LS =>	0,00
				Valor do BDI =>	10,03		Valor com BDI =>		60,18

	Código	Banco	Descrição	Tipo		Und	Quant.	Valor Unit	Total
Composição	93244	SINAPI	ROLO COMPACTADOR VIBRATÓRIO PÉ DE CARNEIRO PARA SOLOS, POTÊNCIA 80 HP, PESO OPERACIONAL SEM/COM LASTRO 7,4 / 8,8 T, / LARGURA DE TRABALHO 1,68 M - CHI DIURNO. AF_02/2016	CHOR - CUSTOS HORÁRIOS DE MÁQUINAS E / EQUIPAMENTOS		CHI	1,0000000	55,29	55,29
Composição Auxiliar	73309	SINAPI	ROLO COMPACTADOR VIBRATÓRIO PÉ DE CARNEIRO PARA SOLOS, POTÊNCIA 80 HP, PESO OPERACIONAL SEM/COM LASTRO 7,4 / 8,8 T, / LARGURA DE TRABALHO 1,68 M - DEPRECIAÇÃO. AF_02/2016	CHOR - CUSTOS HORÁRIOS DE MÁQUINAS E / EQUIPAMENTOS		H	1,0000000	28,70	28,70
Composição Auxiliar	73313	SINAPI	ROLO COMPACTADOR VIBRATÓRIO PÉ DE CARNEIRO PARA SOLOS, POTÊNCIA 80 HP, PESO OPERACIONAL SEM/COM LASTRO 7,4 / 8,8 T, / LARGURA DE TRABALHO 1,68 M - JUROS. AF_02/2016	CHOR - CUSTOS HORÁRIOS DE MÁQUINAS E / EQUIPAMENTOS		H	1,0000000	7,75	7,75
Composição / Auxiliar	88303	SINAPI	OPERADOR DE ROLO COMPACTADOR COM ENCARGOS COMPLEMENTARES	SEDI - SERVIÇOS DIVERSOS		H	1,0000000	18,84	18,84
				MO sem LS =>	15,63	LS =>	0,00	MO com LS =>	15,63
				Valor do BDI =>	12,70		Valor com BDI =>		76,22

	Código	Banco	Descrição	Tipo		Und	Quant.	Valor Unit	Total
Composição	73436	SINAPI	ROLO COMPACTADOR VIBRATÓRIO PÉ DE CARNEIRO PARA SOLOS, POTÊNCIA 80 HP, PESO OPERACIONAL SEM/COM LASTRO 7,4 / 8,8 T, / LARGURA DE TRABALHO 1,68 M - CHP DIURNO. AF_02/2016	CHOR - CUSTOS HORÁRIOS DE MÁQUINAS E / EQUIPAMENTOS		CHP	1,0000000	140,07	140,07
Composição Auxiliar	5089	SINAPI	ROLO COMPACTADOR VIBRATÓRIO PÉ DE CARNEIRO PARA SOLOS, POTÊNCIA 80 HP, PESO OPERACIONAL SEM/COM LASTRO 7,4 / 8,8 T, / LARGURA DE TRABALHO 1,68 M - MANUTENÇÃO. AF_02/2016	CHOR - CUSTOS HORÁRIOS DE MÁQUINAS E / EQUIPAMENTOS		H	1,0000000	35,91	35,91
Composição Auxiliar	73309	SINAPI	ROLO COMPACTADOR VIBRATÓRIO PÉ DE CARNEIRO PARA SOLOS, POTÊNCIA 80 HP, PESO OPERACIONAL SEM/COM LASTRO 7,4 / 8,8 T, / LARGURA DE TRABALHO 1,68 M - DEPRECIAÇÃO. AF_02/2016	CHOR - CUSTOS HORÁRIOS DE MÁQUINAS E / EQUIPAMENTOS		H	1,0000000	28,70	28,70
Composição Auxiliar	73313	SINAPI	ROLO COMPACTADOR VIBRATÓRIO PÉ DE CARNEIRO PARA SOLOS, POTÊNCIA 80 HP, PESO OPERACIONAL SEM/COM LASTRO 7,4 / 8,8 T, / LARGURA DE TRABALHO 1,68 M - JUROS. AF_02/2016	CHOR - CUSTOS HORÁRIOS DE MÁQUINAS E / EQUIPAMENTOS		H	1,0000000	7,75	7,75
Composição Auxiliar	73315	SINAPI	ROLO COMPACTADOR VIBRATÓRIO PÉ DE CARNEIRO PARA SOLOS, POTÊNCIA 80 HP, PESO OPERACIONAL SEM/COM LASTRO 7,4 / 8,8 T, / LARGURA DE TRABALHO 1,68 M - MATERIAIS NA OPERAÇÃO. AF_02/2016	CHOR - CUSTOS HORÁRIOS DE MÁQUINAS E / EQUIPAMENTOS		H	1,0000000	48,87	48,87
Composição / Auxiliar	88303	SINAPI	OPERADOR DE ROLO COMPACTADOR COM ENCARGOS COMPLEMENTARES	SEDI - SERVIÇOS DIVERSOS		H	1,0000000	18,84	18,84
				MO sem LS =>	15,63	LS =>	0,00	MO com LS =>	15,63
				Valor do BDI =>	32,18		Valor com BDI =>		193,11

	Código	Banco	Descrição	Tipo		Und	Quant.	Valor Unit	Total
Composição	73309	SINAPI	ROLO COMPACTADOR VIBRATÓRIO PÉ DE CARNEIRO PARA SOLOS, / POTÊNCIA 80 HP, PESO OPERACIONAL SEM/COM LASTRO 7,4 / 8,8 T, LARGURA DE TRABALHO 1,68 M - DEPRECIAÇÃO. AF_02/2016	CHOR - CUSTOS HORÁRIOS / DE MÁQUINAS E EQUIPAMENTOS		H	1,0000000	28,70	28,70
Insumo	00014513	SINAPI	ROLO COMPACTADOR PE DE CARNEIRO VIBRATORIO, POTENCIA 80 HP, PESO OPERACIONAL SEM/COM LASTRO 7,4/8,8 T, LARGURA DE TRABALHO / 1,68 M	Equipamento para Aquisição Permanente		UN	0,0000533	538.482,25	28,70
				MO sem LS =>	0,00	LS =>	0,00	MO com LS =>	0,00
				Valor do BDI =>	6,59		Valor com BDI =>		39,56

	Código	Banco	Descrição	Tipo		Und	Quant.	Valor Unit	Total
Composição	73313	SINAPI	ROLO COMPACTADOR VIBRATÓRIO PÉ DE CARNEIRO PARA SOLOS, / POTÊNCIA 80 HP, PESO OPERACIONAL SEM/COM LASTRO 7,4 / 8,8 T, LARGURA DE TRABALHO 1,68 M - JUROS. AF_02/2016	CHOR - CUSTOS HORÁRIOS / DE MÁQUINAS E EQUIPAMENTOS		H	1,0000000	7,75	7,75
Insumo	00014513	SINAPI	ROLO COMPACTADOR PE DE CARNEIRO VIBRATORIO, POTENCIA 80 HP, / PESO OPERACIONAL SEM/COM LASTRO 7,4/8,8 T, LARGURA DE TRABALHO 1,68 M	Equipamento para Aquisição Permanente		UN	0,0000144	538.482,25	7,75
				MO sem LS =>	0,00	LS =>	0,00	MO com LS =>	0,00
				Valor do BDI =>	1,78		Valor com BDI =>		10,68

	Código	Banco	Descrição	Tipo		Und	Quant.	Valor Unit	Total
Composição	5089	SINAPI	ROLO COMPACTADOR VIBRATÓRIO PÉ DE CARNEIRO PARA SOLOS, / POTÊNCIA 80 HP, PESO OPERACIONAL SEM/COM LASTRO 7,4 / 8,8 T, LARGURA DE TRABALHO 1,68 M - MANUTENÇÃO. AF_02/2016	CHOR - CUSTOS HORÁRIOS / DE MÁQUINAS E EQUIPAMENTOS		H	1,0000000	35,91	35,91
Insumo	00014513	SINAPI	ROLO COMPACTADOR PE DE CARNEIRO VIBRATORIO, POTENCIA 80 HP, / PESO OPERACIONAL SEM/COM LASTRO 7,4/8,8 T, LARGURA DE TRABALHO 1,68 M	Equipamento para Aquisição Permanente		UN	0,0000667	538.482,25	35,91
				MO sem LS =>	0,00	LS =>	0,00	MO com LS =>	0,00
				Valor do BDI =>	8,25		Valor com BDI =>		49,51

	Código	Banco	Descrição	Tipo		Und	Quant.	Valor Unit	Total
Composição	73315	SINAPI	ROLO COMPACTADOR VIBRATÓRIO PÉ DE CARNEIRO PARA SOLOS, POTÊNCIA 80 HP, PESO OPERACIONAL SEM/COM LASTRO 7,4 / 8,8 T, / LARGURA DE TRABALHO 1,68 M - MATERIAIS NA OPERAÇÃO. AF_02/2016	CHOR - CUSTOS HORÁRIOS DE MÁQUINAS E / EQUIPAMENTOS		H	1,0000000	48,87	48,87
Insumo	00004221	SINAPI	OLEO DIESEL COMBUSTIVEL COMUM METROPOLITANO S-10 OU S-500	Material		L	9,5500000	5,12	48,87
				MO sem LS =>	0,00	LS =>	0,00	MO com LS =>	0,00
				Valor do BDI =>	11,23		Valor com BDI =>		67,38

	Código	Banco	Descrição	Tipo		Und	Quant.	Valor Unit	Total
Composição	91693	SINAPI	SERRA CIRCULAR DE BANCADA COM MOTOR ELÉTRICO POTÊNCIA DE 5HP, / COM COIFA PARA DISCO 10" - CHI DIURNO. AF_08/2015	CHOR - CUSTOS HORÁRIOS / DE MÁQUINAS E		CHI	1,0000000	19,57	19,57
Composição / Auxiliar	88297	SINAPI	OPERADOR DE MÁQUINAS E EQUIPAMENTOS COM ENCARGOS / COMPLEMENTARES	SEDI - SERVIÇOS DIVERSOS		H	1,0000000	19,49	19,49
Composição / Auxiliar	91688	SINAPI	SERRA CIRCULAR DE BANCADA COM MOTOR ELÉTRICO POTÊNCIA DE 5HP, / COM COIFA PARA DISCO 10" - DEPRECIAÇÃO. AF_08/2015	CHOR - CUSTOS HORÁRIOS / DE MÁQUINAS E		H	1,0000000	0,07	0,07
Composição / Auxiliar	91689	SINAPI	SERRA CIRCULAR DE BANCADA COM MOTOR ELÉTRICO POTÊNCIA DE 5HP, / COM COIFA PARA DISCO 10" - JUROS. AF_08/2015	CHOR - CUSTOS HORÁRIOS / DE MÁQUINAS E		H	1,0000000	0,01	0,01
				MO sem LS =>	16,37	LS =>	0,00	MO com LS =>	16,37
				Valor do BDI =>	4,49		Valor com BDI =>		26,97

	Código	Banco	Descrição	Tipo		Und	Quant.	Valor Unit	Total
Composição	91692	SINAPI	SERRA CIRCULAR DE BANCADA COM MOTOR ELÉTRICO POTÊNCIA DE 5HP, / COM COIFA PARA DISCO 10" - CHP DIURNO. AF_08/2015	CHOR - CUSTOS HORÁRIOS / DE MÁQUINAS E		CHP	1,0000000	20,71	20,71
Composição / Auxiliar	88297	SINAPI	OPERADOR DE MÁQUINAS E EQUIPAMENTOS COM ENCARGOS / COMPLEMENTARES	SEDI - SERVIÇOS DIVERSOS		H	1,0000000	19,49	19,49
Composição / Auxiliar	91688	SINAPI	SERRA CIRCULAR DE BANCADA COM MOTOR ELÉTRICO POTÊNCIA DE 5HP, / COM COIFA PARA DISCO 10" - DEPRECIAÇÃO. AF_08/2015	CHOR - CUSTOS HORÁRIOS / DE MÁQUINAS E		H	1,0000000	0,07	0,07
Composição / Auxiliar	91689	SINAPI	SERRA CIRCULAR DE BANCADA COM MOTOR ELÉTRICO POTÊNCIA DE 5HP, / COM COIFA PARA DISCO 10" - JUROS. AF_08/2015	CHOR - CUSTOS HORÁRIOS / DE MÁQUINAS E		H	1,0000000	0,01	0,01
Composição / Auxiliar	91690	SINAPI	SERRA CIRCULAR DE BANCADA COM MOTOR ELÉTRICO POTÊNCIA DE 5HP, / COM COIFA PARA DISCO 10" - MANUTENÇÃO. AF_08/2015	CHOR - CUSTOS HORÁRIOS / DE MÁQUINAS E		H	1,0000000	0,05	0,05
Composição Auxiliar	91691	SINAPI	SERRA CIRCULAR DE BANCADA COM MOTOR ELÉTRICO POTÊNCIA DE 5HP, COM COIFA PARA DISCO 10" - MATERIAIS NA OPERAÇÃO. AF_08/2015	CHOR - CUSTOS HORÁRIOS / DE MÁQUINAS E EQUIPAMENTOS		H	1,0000000	1,09	1,09
				MO sem LS =>	16,37	LS =>	0,00	MO com LS =>	16,37
				Valor do BDI =>	4,75		Valor com BDI =>		28,54

	Código	Banco	Descrição	Tipo		Und	Quant.	Valor Unit	Total
Composição	91688	SINAPI	SERRA CIRCULAR DE BANCADA COM MOTOR ELÉTRICO POTÊNCIA DE 5HP, / COM COIFA PARA DISCO 10" - DEPRECIAÇÃO. AF_08/2015	CHOR - CUSTOS HORÁRIOS / DE MÁQUINAS E		H	1,0000000	0,07	0,07
Insumo	00014618	SINAPI	SERRA CIRCULAR DE BANCADA COM MOTOR ELETRICO, POTENCIA DE / *1600* W, PARA DISCO DE DIAMETRO DE 10" (250 MM)	Equipamento para Aquisição / Permanente		UN	0,0000720	1.054,14	0,07
				MO sem LS =>	0,00	LS =>	0,00	MO com LS =>	0,00
				Valor do BDI =>	0,01		Valor com BDI =>		0,09

	Código	Banco	Descrição	Tipo		Und	Quant.	Valor Unit	Total
Composição	91689	SINAPI	SERRA CIRCULAR DE BANCADA COM MOTOR ELÉTRICO POTÊNCIA DE 5HP, / COM COIFA PARA DISCO 10" - JUROS. AF_08/2015	CHOR - CUSTOS HORÁRIOS / DE MÁQUINAS E		H	1,0000000	0,01	0,01
Insumo	00014618	SINAPI	SERRA CIRCULAR DE BANCADA COM MOTOR ELETRICO, POTENCIA DE / *1600* W, PARA DISCO DE DIAMETRO DE 10" (250 MM)	Equipamento para Aquisição / Permanente		UN	0,0000148	1.054,14	0,01
				MO sem LS =>	0,00	LS =>	0,00	MO com LS =>	0,00
				Valor do BDI =>	0,00		Valor com BDI =>		0,01

	Código	Banco	Descrição	Tipo		Und	Quant.	Valor Unit	Total
Composição	91690	SINAPI	SERRA CIRCULAR DE BANCADA COM MOTOR ELÉTRICO POTÊNCIA DE 5HP, / COM COIFA PARA DISCO 10" - MANUTENÇÃO. AF_08/2015	CHOR - CUSTOS HORÁRIOS / DE MÁQUINAS E		H	1,0000000	0,05	0,05
Insumo	00014618	SINAPI	SERRA CIRCULAR DE BANCADA COM MOTOR ELETRICO, POTENCIA DE / *1600* W, PARA DISCO DE DIAMETRO DE 10" (250 MM)	Equipamento para Aquisição / Permanente		UN	0,0000500	1.054,14	0,05
				MO sem LS =>	0,00	LS =>	0,00	MO com LS =>	0,00
				Valor do BDI =>	0,01		Valor com BDI =>		0,07

	Código	Banco	Descrição	Tipo		Und	Quant.	Valor Unit	Total
Composição	91691	SINAPI	SERRA CIRCULAR DE BANCADA COM MOTOR ELÉTRICO POTÊNCIA DE 5HP, COM COIFA PARA DISCO 10" - MATERIAIS NA OPERAÇÃO. AF_08/2015	CHOR - CUSTOS HORÁRIOS DE MÁQUINAS E / EQUIPAMENTOS		H	1,0000000	1,09	1,09
Insumo	00002705	SINAPI	ENERGIA ELETRICA ATE 2000 KWH INDUSTRIAL, SEM DEMANDA	Franquia		KWH	1,3650000	0,80	1,09
				MO sem LS =>	0,00	LS =>	0,00	MO com LS =>	0,00
				Valor do BDI =>	0,25		Valor com BDI =>		1,50

	Código	Banco	Descrição	Tipo		Und	Quant.	Valor Unit	Total
Composição	88316	SINAPI	SERVENTE COM ENCARGOS COMPLEMENTARES	SEDI - SERVIÇOS DIVERSOS		H	1,0000000	18,70	18,70
Composição / Auxiliar	95378	SINAPI	CURSO DE CAPACITAÇÃO PARA SERVENTE (ENCARGOS / COMPLEMENTARES) - HORISTA	SEDI - SERVIÇOS DIVERSOS		H	1,0000000	0,30	0,30
Insumo	00006111	SINAPI	SERVENTE DE OBRAS (HORISTA)	Mão de Obra		H	1,0000000	12,23	12,23
Insumo	00037370	SINAPI	ALIMENTACAO - HORISTA (COLETADO CAIXA - ENCARGOS / COMPLEMENTARES)	Material		H	1,0000000	2,73	2,73
Insumo	00037371	SINAPI	TRANSPORTE - HORISTA (COLETADO CAIXA - ENCARGOS / COMPLEMENTARES)	Material		H	1,0000000	0,55	0,55
Insumo	00037372	SINAPI	EXAMES - HORISTA (COLETADO CAIXA - ENCARGOS COMPLEMENTARES)	Material		H	1,0000000	1,17	1,17
Insumo	00037373	SINAPI	SEGURO - HORISTA (COLETADO CAIXA - ENCARGOS COMPLEMENTARES)	Material		H	1,0000000	0,03	0,03
Insumo	00043467	SINAPI	FERRAMENTAS - FAMILIA SERVENTE - HORISTA (ENCARGOS / COMPLEMENTARES - COLETADO CAIXA)	Material		H	1,0000000	0,53	0,53
Insumo	00043491	SINAPI	EPI - FAMILIA SERVENTE - HORISTA (ENCARGOS COMPLEMENTARES - / COLETADO CAIXA)	Material		H	1,0000000	1,16	1,16
				MO sem LS =>	14,39	LS =>	0,00	MO com LS =>	14,39
				Valor do BDI =>	4,29		Valor com BDI =>		25,77

	Código	Banco	Descrição	Tipo		Und	Quant.	Valor Unit	Total
Composição	86881	SINAPI	SIFÃO DO TIPO GARRAFA EM METAL CROMADO 1 X 1.1/2" - FORNECIMENTO / E INSTALAÇÃO. AF_01/2020	INHI - INSTALAÇÕES HIDROS / SANITÁRIAS		UN	1,0000000	181,55	181,55
Composição / Auxiliar	88267	SINAPI	ENCANADOR OU BOMBEIRO HIDRÁULICO COM ENCARGOS / COMPLEMENTARES	SEDI - SERVIÇOS DIVERSOS		H	0,2734000	25,65	7,01
Composição / Auxiliar	88316	SINAPI	SERVENTE COM ENCARGOS COMPLEMENTARES	SEDI - SERVIÇOS DIVERSOS		H	0,0862000	18,70	1,61
Insumo	00003146	SINAPI	FITA VEDA ROSCA EM ROLOS DE 18 MM X 10 M (L X C)	Material		UN	0,0332000	4,41	0,14
Insumo	00006136	SINAPI	SIFAO EM METAL CROMADO PARA PIA OU LAVATORIO, 1 X 1.1/2"	Material		UN	1,0000000	172,79	172,79
				MO sem LS =>	7,51	LS =>	0,00	MO com LS =>	7,51
				Valor do BDI =>	41,71		Valor com BDI =>		250,30

	Código	Banco	Descrição	Tipo		Und	Quant.	Valor Unit	Total
Composição	86882	SINAPI	SIFÃO DO TIPO GARRAFA/COPO EM PVC 1.1/4 X 1.1/2" - FORNECIMENTO E / INSTALAÇÃO. AF_01/2020	INHI - INSTALAÇÕES HIDROS / SANITÁRIAS		UN	1,0000000	18,63	18,63
Composição / Auxiliar	88267	SINAPI	ENCANADOR OU BOMBEIRO HIDRÁULICO COM ENCARGOS / COMPLEMENTARES	SEDI - SERVIÇOS DIVERSOS		H	0,1356000	25,65	3,47
Composição / Auxiliar	88316	SINAPI	SERVENTE COM ENCARGOS COMPLEMENTARES	SEDI - SERVIÇOS DIVERSOS		H	0,0427000	18,70	0,79
Insumo	00003146	SINAPI	FITA VEDA ROSCA EM ROLOS DE 18 MM X 10 M (L X C)	Material		UN	0,0420000	4,41	0,18
Insumo	00006146	SINAPI	SIFAO PLASTICO TIPO COPO PARA TANQUE, 1.1/4 X 1.1/2"	Material		UN	1,0000000	16,32	14,19
				MO sem LS =>	3,72	LS =>	0,00	MO com LS =>	3,72
				Valor do BDI =>	4,28		Valor com BDI =>		25,68

	Código	Banco	Descrição	Tipo		Und	Quant.	Valor Unit	Total
Composição	91946	SINAPI	SUPORTE PARAFUSADO COM PLACA DE ENCAIXE 4" X 2" MÉDIO (1,30 M DO PISO) PARA PONTO ELÉTRICO - FORNECIMENTO E INSTALAÇÃO. AF_03/2023	INEL - INSTALAÇÃO / ELÉTRICA/ELETRIFICAÇÃO E ILUMINAÇÃO EXTERNA		UN	1,0000000	9,16	9,16
Composição / Auxiliar	88247	SINAPI	AUXILIAR DE ELETRICISTA COM ENCARGOS COMPLEMENTARES	SEDI - SERVIÇOS DIVERSOS		H	0,1281000	19,30	2,47
Composição / Auxiliar	88264	SINAPI	ELETRICISTA COM ENCARGOS COMPLEMENTARES	SEDI - SERVIÇOS DIVERSOS		H	0,1281000	26,68	3,41
Insumo	00038094	SINAPI	ESPELHO / PLACA DE 3 POSTOS 4" X 2", PARA INSTALACAO DE TOMADAS E / INTERRUPTORES	Material		UN	1,0000000	2,17	2,16
Insumo	00038099	SINAPI	SUPORTE DE FIXACAO PARA ESPELHO / PLACA 4" X 2", PARA 3 MODULOS, PARA INSTALACAO DE TOMADAS E INTERRUPTORES (SOMENTE SUPORTE)	Material		UN	1,0000000	1,12	1,12
				MO sem LS =>	4,91	LS =>	0,00	MO com LS =>	4,91
				Valor do BDI =>	2,10		Valor com BDI =>		12,63

	Código	Banco	Descrição	Tipo		Und	Quant.	Valor Unit	Total
Composição	88323	SINAPI	TELHADISTA COM ENCARGOS COMPLEMENTARES	SEDI - SERVIÇOS DIVERSOS		H	1,0000000	25,75	25,75
Composição / Auxiliar	95385	SINAPI	CURSO DE CAPACITAÇÃO PARA TELHADISTA (ENCARGOS / COMPLEMENTARES) - HORISTA	SEDI - SERVIÇOS DIVERSOS		H	1,0000000	0,26	0,26
Insumo	00012869	SINAPI	TELHADOR / TELHADISTA (HORISTA)	Mão de Obra		H	1,0000000	19,34	19,34
Insumo	00037370	SINAPI	ALIMENTACAO - HORISTA (COLETADO CAIXA - ENCARGOS / COMPLEMENTARES)	Material		H	1,0000000	2,73	2,73
Insumo	00037371	SINAPI	TRANSPORTE - HORISTA (COLETADO CAIXA - ENCARGOS / COMPLEMENTARES)	Material		H	1,0000000	0,55	0,55
Insumo	00037372	SINAPI	EXAMES - HORISTA (COLETADO CAIXA - ENCARGOS COMPLEMENTARES)	Material		H	1,0000000	1,17	1,17
Insumo	00037373	SINAPI	SEGURO - HORISTA (COLETADO CAIXA - ENCARGOS COMPLEMENTARES)	Material		H	1,0000000	0,03	0,03
Insumo	00043459	SINAPI	FERRAMENTAS - FAMILIA CARPINTEIRO DE FORMAS - HORISTA (ENCARGOS / COMPLEMENTARES - COLETADO CAIXA)	Material		H	1,0000000	0,43	0,43
Insumo	00043483	SINAPI	EPI - FAMILIA CARPINTEIRO DE FORMAS - HORISTA (ENCARGOS / COMPLEMENTARES - COLETADO CAIXA)	Material		H	1,0000000	1,24	1,24
				MO sem LS =>	22,51	LS =>	0,00	MO com LS =>	22,51
				Valor do BDI =>	5,91		Valor com BDI =>		35,49

	Código	Banco	Descrição	Tipo		Und	Quant.	Valor Unit	Total
Composição	92002	SINAPI	TOMADA MÉDIA DE EMBUTIR (2 MÓDULOS), 2P+T 10 A, SEM SUPORTE E SEM / PLACA - FORNECIMENTO E INSTALAÇÃO. AF_03/2023	INEL - INSTALAÇÃO / ELÉTRICA/ELETRIFICAÇÃO E		UN	1,0000000	37,96	37,96
Composição / Auxiliar	88247	SINAPI	AUXILIAR DE ELETRICISTA COM ENCARGOS COMPLEMENTARES	SEDI - SERVIÇOS DIVERSOS		H	0,5721000	19,30	11,04
Composição / Auxiliar	88264	SINAPI	ELETRICISTA COM ENCARGOS COMPLEMENTARES	SEDI - SERVIÇOS DIVERSOS		H	0,5721000	26,68	15,26
Insumo	00038101	SINAPI	TOMADA 2P+T 10A, 250V (APENAS MODULO)	Material		UN	2,0000000	5,83	11,66
				MO sem LS =>	21,97	LS =>	0,00	MO com LS =>	21,97
				Valor do BDI =>	8,72		Valor com BDI =>		52,33

	Código	Banco	Descrição	Tipo		Und	Quant.	Valor Unit	Total
Composição	94796	SINAPI	TORNEIRA DE BOIA PARA CAIXA D'ÁGUA, ROSCÁVEL, 3/4" - FORNECIMENTO / E INSTALAÇÃO. AF_08/2021	INHI - INSTALAÇÕES HIDROS / SANITÁRIAS		UN	1,0000000	47,63	47,63
Composição / Auxiliar	88248	SINAPI	AUXILIAR DE ENCANADOR OU BOMBEIRO HIDRÁULICO COM ENCARGOS / COMPLEMENTARES	SEDI - SERVIÇOS DIVERSOS		H	0,1904000	18,43	3,50
Composição / Auxiliar	88267	SINAPI	ENCANADOR OU BOMBEIRO HIDRÁULICO COM ENCARGOS / COMPLEMENTARES	SEDI - SERVIÇOS DIVERSOS		H	0,1904000	25,65	4,88
Insumo	00003148	SINAPI	FITA VEDA ROSCA EM ROLOS DE 18 MM X 50 M (L X C)	Material		UN	0,0057000	14,15	0,08
Insumo	00011830	SINAPI	TORNEIRA DE BOIA CONVENCIONAL PARA CAIXA D'AGUA, AGUA FRIA, 3/4", / COM HASTE E TORNEIRA METALICOS E BALAO PLASTICO	Material		UN	1,0000000	39,17	39,17
				MO sem LS =>	7,14	LS =>	0,00	MO com LS =>	7,14
				Valor do BDI =>	10,94		Valor com BDI =>		65,67

	Código	Banco	Descrição	Tipo		Und	Quant.	Valor Unit	Total
Composição	94648	SINAPI	TUBO, PVC, SOLDÁVEL, DE 25MM, INSTALADO EM RESERVAÇÃO PREDIAL / DE ÁGUA - FORNECIMENTO E INSTALAÇÃO. AF_04/2024	INHI - INSTALAÇÕES HIDROS / SANITÁRIAS		M	1,0000000	5,40	5,40
Composição / Auxiliar	88248	SINAPI	AUXILIAR DE ENCANADOR OU BOMBEIRO HIDRÁULICO COM ENCARGOS / COMPLEMENTARES	SEDI - SERVIÇOS DIVERSOS		H	0,0463000	18,43	0,85
Composição / Auxiliar	88267	SINAPI	ENCANADOR OU BOMBEIRO HIDRÁULICO COM ENCARGOS / COMPLEMENTARES	SEDI - SERVIÇOS DIVERSOS		H	0,0463000	25,65	1,18
Insumo	00009868	SINAPI	TUBO PVC, SOLDAVEL, DE 25 MM, AGUA FRIA (NBR-5648)	Material		M	1,0493000	3,19	3,34
Insumo	00038383	SINAPI	LIXA D'AGUA EM FOLHA, GRAO 100	Material		UN	0,0200000	1,79	0,03
				MO sem LS =>	1,73	LS =>	0,00	MO com LS =>	1,73
				Valor do BDI =>	1,24		Valor com BDI =>		7,44

	Código	Banco	Descrição	Tipo		Und	Quant.	Valor Unit	Total
Composição	94650	SINAPI	TUBO, PVC, SOLDÁVEL, DE 40MM, INSTALADO EM RESERVAÇÃO PREDIAL DE / ÁGUA - FORNECIMENTO E INSTALAÇÃO. AF_04/2024	INHI - INSTALAÇÕES HIDROS / SANITÁRIAS		M	1,0000000	14,93	14,93
Composição / Auxiliar	88248	SINAPI	AUXILIAR DE ENCANADOR OU BOMBEIRO HIDRÁULICO COM ENCARGOS / COMPLEMENTARES	SEDI - SERVIÇOS DIVERSOS		H	0,0809000	18,43	1,49
Composição / Auxiliar	88267	SINAPI	ENCANADOR OU BOMBEIRO HIDRÁULICO COM ENCARGOS / COMPLEMENTARES	SEDI - SERVIÇOS DIVERSOS		H	0,0809000	25,65	2,07
Insumo	00009874	SINAPI	TUBO PVC, SOLDAVEL, DE 40 MM, AGUA FRIA (NBR-5648)	Material		M	1,0493000	10,83	11,36
Insumo	00038383	SINAPI	LIXA D'AGUA EM FOLHA, GRAO 100	Material		UN	0,0090000	1,79	0,01
				MO sem LS =>	3,03	LS =>	0,00	MO com LS =>	3,03
				Valor do BDI =>	3,43		Valor com BDI =>		20,58

	Código	Banco	Descrição	Tipo		Und	Quant.	Valor Unit	Total
Composição	5914359	SICRO3	Transporte com caminhão basculante de 10 m³ - rodovia em leito natural			tkm	1,0000000	1,04	1,04
A	Código	Banco	Equipamentos	Quantidade	Utilização		Custo Operacional		Custo Horário
					Operativa	Improdutiva	Operativa	Improdutiva
Insumo	E9579	SICRO3	Caminhão basculante com capacidade de 10 m³ - 210 kW	1,0000000	1,00	0,00	289,5502	84,5503	289,5502
					Custo Horário de Equipamentos =>				289,5502
					Custo Horário de Execução =>				289,5502
					Fator de Influencia da Chuva - FIC =>				0,0273
					Custo do FIC =>				0,0317
					Produção de Equipe =>				249,0000
					Custo Unitário de Execução =>				1,1629
				MO sem LS =>	0,00	LS =>	0,00	MO com LS =>	0,00
				Valor do BDI =>	0,23		Valor com BDI =>		1,42

	Código	Banco	Descrição	Tipo		Und	Quant.	Valor Unit	Total
Composição	5914374	SICRO3	Transporte com caminhão basculante de 10 m³ - rodovia em revestimento primário			tkm	1,0000000	0,96	0,96
A	Código	Banco	Equipamentos	Quantidade	Utilização		Custo Operacional		Custo Horário
					Operativa	Improdutiva	Operativa	Improdutiva
Insumo	E9579	SICRO3	Caminhão basculante com capacidade de 10 m³ - 210 kW	1,0000000	1,00	0,00	289,5502	84,5503	289,5502
					Custo Horário de Equipamentos =>				289,5502
					Custo Horário de Execução =>				289,5502
					Fator de Influencia da Chuva - FIC =>				0,0273
					Custo do FIC =>				0,0254
					Produção de Equipe =>				311,2500
					Custo Unitário de Execução =>				0,9303
				MO sem LS =>	0,00	LS =>	0,00	MO com LS =>	0,00
				Valor do BDI =>	0,19		Valor com BDI =>		1,15

	Código	Banco	Descrição	Tipo		Und	Quant.	Valor Unit	Total
Composição	5914389	SICRO3	Transporte com caminhão basculante de 10 m³ - rodovia pavimentada			tkm	1,0000000	0,78	0,78
A	Código	Banco	Equipamentos	Quantidade	Utilização		Custo Operacional		Custo Horário
					Operativa	Improdutiva	Operativa	Improdutiva
Insumo	E9579	SICRO3	Caminhão basculante com capacidade de 10 m³ - 210 kW	1,0000000	1,00	0,00	289,5502	84,5503	289,5502
					Custo Horário de Equipamentos =>				289,5502
					Custo Horário de Execução =>				289,5502
					Fator de Influencia da Chuva - FIC =>				0,0000
					Custo do FIC =>				0,0000
					Produção de Equipe =>				373,5000
					Custo Unitário de Execução =>				0,7752
				MO sem LS =>	0,00	LS =>	0,00	MO com LS =>	0,00
				Valor do BDI =>	0,15		Valor com BDI =>		0,93

	Código	Banco	Descrição	Tipo		Und	Quant.	Valor Unit	Total
Composição	5914449	SICRO3	Transporte com caminhão carroceria de 15 t - rodovia em leito natural			tkm	1,0000000	1,06	1,06
A	Código	Banco	Equipamentos	Quantidade	Utilização		Custo Operacional		Custo Horário
					Operativa	Improdutiva	Operativa	Improdutiva
Insumo	E9592	SICRO3	Caminhão carroceria com capacidade de 15 t - 188 kW	1,0000000	1,00	0,00	257,1366	76,1699	257,1366
					Custo Horário de Equipamentos =>				257,1366
					Custo Horário de Execução =>				257,1366
					Fator de Influencia da Chuva - FIC =>				0,0273
					Custo do FIC =>				0,0282
					Produção de Equipe =>				248,5900
					Custo Unitário de Execução =>				1,0344
				MO sem LS =>	0,00	LS =>	0,00	MO com LS =>	0,00
				Valor do BDI =>	0,21		Valor com BDI =>		1,27

	Código	Banco	Descrição	Tipo		Und	Quant.	Valor Unit	Total
Composição	5914464	SICRO3	Transporte com caminhão carroceria de 15 t - rodovia em revestimento primário			tkm	1,0000000	0,85	0,85
A	Código	Banco	Equipamentos	Quantidade	Utilização		Custo Operacional		Custo Horário
					Operativa	Improdutiva	Operativa	Improdutiva
Insumo	E9592	SICRO3	Caminhão carroceria com capacidade de 15 t - 188 kW	1,0000000	1,00	0,00	257,1366	76,1699	257,1366
					Custo Horário de Equipamentos =>				257,1366
					Custo Horário de Execução =>				257,1366
					Fator de Influencia da Chuva - FIC =>				0,0273
					Custo do FIC =>				0,0225
					Produção de Equipe =>				310,7300
					Custo Unitário de Execução =>				0,8275
				MO sem LS =>	0,00	LS =>	0,00	MO com LS =>	0,00
				Valor do BDI =>	0,17		Valor com BDI =>		1,02

	Código	Banco	Descrição	Tipo		Und	Quant.	Valor Unit	Total
Composição	5914479	SICRO3	Transporte com caminhão carroceria de 15 t - rodovia pavimentada			tkm	1,0000000	0,69	0,69
A	Código	Banco	Equipamentos	Quantidade	Utilização		Custo Operacional		Custo Horário
					Operativa	Improdutiva	Operativa	Improdutiva
Insumo	E9592	SICRO3	Caminhão carroceria com capacidade de 15 t - 188 kW	1,0000000	1,00	0,00	257,1366	76,1699	257,1366
					Custo Horário de Equipamentos =>				257,1366
					Custo Horário de Execução =>				257,1366
					Fator de Influencia da Chuva - FIC =>				0,0000
					Custo do FIC =>				0,0000
					Produção de Equipe =>				372,8800
					Custo Unitário de Execução =>				0,6896
				MO sem LS =>	0,00	LS =>	0,00	MO com LS =>	0,00
				Valor do BDI =>	0,13		Valor com BDI =>		0,82

	Código	Banco	Descrição	Tipo		Und	Quant.	Valor Unit	Total
Composição	88322	SINAPI	TÉCNICO DE SONDAGEM COM ENCARGOS COMPLEMENTARES	SEDI - SERVIÇOS DIVERSOS		H	1,0000000	62,12	62,12
Composição / Auxiliar	95384	SINAPI	CURSO DE CAPACITAÇÃO PARA TÉCNICO DE SONDAGEM (ENCARGOS / COMPLEMENTARES) - HORISTA	SEDI - SERVIÇOS DIVERSOS		H	1,0000000	0,78	0,78
Insumo	00006175	SINAPI	TECNICO EM SONDAGEM (HORISTA)	Mão de Obra		H	1,0000000	59,38	59,38
Insumo	00037372	SINAPI	EXAMES - HORISTA (COLETADO CAIXA - ENCARGOS COMPLEMENTARES)	Material		H	1,0000000	1,17	1,17
Insumo	00037373	SINAPI	SEGURO - HORISTA (COLETADO CAIXA - ENCARGOS COMPLEMENTARES)	Material		H	1,0000000	0,03	0,03
Insumo	00043464	SINAPI	FERRAMENTAS - FAMILIA OPERADOR ESCAVADEIRA - HORISTA (ENCARGOS / COMPLEMENTARES - COLETADO CAIXA)	Material		H	1,0000000	0,01	0,01
Insumo	00043488	SINAPI	EPI - FAMILIA OPERADOR ESCAVADEIRA - HORISTA (ENCARGOS / COMPLEMENTARES - COLETADO CAIXA)	Material		H	1,0000000	0,75	0,75
				MO sem LS =>	69,12	LS =>	0,00	MO com LS =>	69,12
				Valor do BDI =>	14,27		Valor com BDI =>		85,64

	Código	Banco	Descrição	Tipo		Und	Quant.	Valor Unit	Total
Composição	94688	SINAPI	TÊ, PVC, SOLDÁVEL, DN 25 MM INSTALADO EM RESERVAÇÃO PREDIAL DE / ÁGUA - FORNECIMENTO E INSTALAÇÃO. AF_04/2024	INHI - INSTALAÇÕES HIDROS / SANITÁRIAS		UN	1,0000000	5,60	5,60
Composição / Auxiliar	88248	SINAPI	AUXILIAR DE ENCANADOR OU BOMBEIRO HIDRÁULICO COM ENCARGOS / COMPLEMENTARES	SEDI - SERVIÇOS DIVERSOS		H	0,0767000	18,43	1,41
Composição / Auxiliar	88267	SINAPI	ENCANADOR OU BOMBEIRO HIDRÁULICO COM ENCARGOS / COMPLEMENTARES	SEDI - SERVIÇOS DIVERSOS		H	0,0767000	25,65	1,96
Insumo	00000122	SINAPI	ADESIVO PLASTICO PARA PVC, FRASCO COM *850* GR	Material		UN	0,0106000	53,57	0,56
Insumo	00007139	SINAPI	TE SOLDAVEL, PVC, 90 GRAUS, 25 MM, PARA AGUA FRIA PREDIAL (NBR 5648)	Material		UN	1,0000000	0,92	0,92
Insumo	00020083	SINAPI	SOLUCAO PREPARADORA / LIMPADORA PARA PVC, FRASCO COM 1000 CM3	Material		UN	0,0120000	60,70	0,72
Insumo	00038383	SINAPI	LIXA D'AGUA EM FOLHA, GRAO 100	Material		UN	0,0180000	1,79	0,03
				MO sem LS =>	2,88	LS =>	0,00	MO com LS =>	2,88
				Valor do BDI =>	1,28		Valor com BDI =>		7,71

	Código	Banco	Descrição	Tipo		Und	Quant.	Valor Unit	Total
Composição	94692	SINAPI	TÊ, PVC, SOLDÁVEL, DN 40 MM INSTALADO EM RESERVAÇÃO PREDIAL DE / ÁGUA - FORNECIMENTO E INSTALAÇÃO. AF_04/2024	INHI - INSTALAÇÕES HIDROS / SANITÁRIAS		UN	1,0000000	15,22	15,22
Composição / Auxiliar	88248	SINAPI	AUXILIAR DE ENCANADOR OU BOMBEIRO HIDRÁULICO COM ENCARGOS / COMPLEMENTARES	SEDI - SERVIÇOS DIVERSOS		H	0,1339000	18,43	2,46
Composição / Auxiliar	88267	SINAPI	ENCANADOR OU BOMBEIRO HIDRÁULICO COM ENCARGOS / COMPLEMENTARES	SEDI - SERVIÇOS DIVERSOS		H	0,1339000	25,65	3,43
Insumo	00000122	SINAPI	ADESIVO PLASTICO PARA PVC, FRASCO COM *850* GR	Material		UN	0,0176000	53,57	0,94
Insumo	00007141	SINAPI	TE SOLDAVEL, PVC, 90 GRAUS, 40 MM, PARA AGUA FRIA PREDIAL (NBR 5648)	Material		UN	1,0000000	7,09	7,09
Insumo	00020083	SINAPI	SOLUCAO PREPARADORA / LIMPADORA PARA PVC, FRASCO COM 1000 CM3	Material		UN	0,0210000	60,70	1,27
Insumo	00038383	SINAPI	LIXA D'AGUA EM FOLHA, GRAO 100	Material		UN	0,0168000	1,79	0,03
				MO sem LS =>	5,03	LS =>	0,00	MO com LS =>	5,03
				Valor do BDI =>	3,49		Valor com BDI =>		20,98

	Código	Banco	Descrição	Tipo		Und	Quant.	Valor Unit	Total
Composição	95469	SINAPI	VASO SANITARIO SIFONADO CONVENCIONAL COM LOUÇA BRANCA - / FORNECIMENTO E INSTALAÇÃO. AF_01/2020	INHI - INSTALAÇÕES HIDROS / SANITÁRIAS		UN	1,0000000	242,09	242,09
Composição / Auxiliar	88267	SINAPI	ENCANADOR OU BOMBEIRO HIDRÁULICO COM ENCARGOS / COMPLEMENTARES	SEDI - SERVIÇOS DIVERSOS		H	0,4968000	25,65	12,74
Composição / Auxiliar	88316	SINAPI	SERVENTE COM ENCARGOS COMPLEMENTARES	SEDI - SERVIÇOS DIVERSOS		H	0,3495000	18,70	6,53
Insumo	00004384	SINAPI	PARAFUSO NIQUELADO COM ACABAMENTO CROMADO PARA FIXAR PECA / SANITARIA, INCLUI PORCA CEGA, ARRUELA E BUCHA DE NYLON TAMANHO S- 10	Material		UN	2,0000000	20,71	41,42
Insumo	00006138	SINAPI	ANEL DE VEDACAO, PVC FLEXIVEL, 100 MM, PARA SAIDA DE BACIA / VASO / SANITARIO	Material		UN	1,0000000	8,93	8,93
Insumo	00010420	SINAPI	BACIA SANITARIA (VASO) CONVENCIONAL, DE LOUCA BRANCA, SIFAO / APARENTE, SAIDA VERTICAL (SEM ASSENTO)	Material		UN	1,0000000	164,52	164,52
Insumo	00037329	SINAPI	REJUNTE EPOXI, QUALQUER COR	Material		KG	0,0880000	90,41	7,95
				MO sem LS =>	16,42	LS =>	0,00	MO com LS =>	16,42
				Valor do BDI =>	55,63		Valor com BDI =>		333,78

	Código	Banco	Descrição	Tipo		Und	Quant.	Valor Unit	Total
Composição	95471	SINAPI	VASO SANITARIO SIFONADO CONVENCIONAL PARA PCD SEM FURO / FRONTAL COM LOUÇA BRANCA SEM ASSENTO - FORNECIMENTO E INSTALAÇÃO. AF_01/2020	INHI - INSTALAÇÕES HIDROS SANITÁRIAS		UN	1,0000000	615,87	615,87
Composição / Auxiliar	88267	SINAPI	ENCANADOR OU BOMBEIRO HIDRÁULICO COM ENCARGOS / COMPLEMENTARES	SEDI - SERVIÇOS DIVERSOS		H	1,1540000	25,65	29,60
Composição / Auxiliar	88316	SINAPI	SERVENTE COM ENCARGOS COMPLEMENTARES	SEDI - SERVIÇOS DIVERSOS		H	0,5565000	18,70	10,40
Insumo	00004384	SINAPI	PARAFUSO NIQUELADO COM ACABAMENTO CROMADO PARA FIXAR PECA / SANITARIA, INCLUI PORCA CEGA, ARRUELA E BUCHA DE NYLON TAMANHO S- 10	Material		UN	2,0000000	20,71	41,42
Insumo	00006138	SINAPI	ANEL DE VEDACAO, PVC FLEXIVEL, 100 MM, PARA SAIDA DE BACIA / VASO / SANITARIO	Material		UN	1,0000000	8,93	8,93
Insumo	00036520	SINAPI	BACIA SANITARIA (VASO) CONVENCIONAL PARA PCD, SEM FURO FRONTAL, / DE LOUCA BRANCA (SEM ASSENTO)	Material		UN	1,0000000	517,57	517,56
Insumo	00037329	SINAPI	REJUNTE EPOXI, QUALQUER COR	Material		KG	0,0881000	90,41	7,96
				MO sem LS =>	34,48	LS =>	0,00	MO com LS =>	34,48
				Valor do BDI =>	141,52		Valor com BDI =>		849,12

	Código	Banco	Descrição	Tipo		Und	Quant.	Valor Unit	Total
Composição	90587	SINAPI	VIBRADOR DE IMERSÃO, DIÂMETRO DE PONTEIRA 45MM, MOTOR ELÉTRICO / TRIFÁSICO POTÊNCIA DE 2 CV - CHI DIURNO. AF_06/2015	CHOR - CUSTOS HORÁRIOS / DE MÁQUINAS E		CHI	1,0000000	0,43	0,43
Composição / Auxiliar	90582	SINAPI	VIBRADOR DE IMERSÃO, DIÂMETRO DE PONTEIRA 45MM, MOTOR ELÉTRICO / TRIFÁSICO POTÊNCIA DE 2 CV - DEPRECIAÇÃO. AF_06/2015	CHOR - CUSTOS HORÁRIOS / DE MÁQUINAS E		H	1,0000000	0,35	0,35
Composição / Auxiliar	90583	SINAPI	VIBRADOR DE IMERSÃO, DIÂMETRO DE PONTEIRA 45MM, MOTOR ELÉTRICO / TRIFÁSICO POTÊNCIA DE 2 CV - JUROS. AF_06/2015	CHOR - CUSTOS HORÁRIOS / DE MÁQUINAS E		H	1,0000000	0,08	0,08
				MO sem LS =>	0,00	LS =>	0,00	MO com LS =>	0,00
				Valor do BDI =>	0,09		Valor com BDI =>		0,58

	Código	Banco	Descrição	Tipo		Und	Quant.	Valor Unit	Total
Composição	90586	SINAPI	VIBRADOR DE IMERSÃO, DIÂMETRO DE PONTEIRA 45MM, MOTOR ELÉTRICO / TRIFÁSICO POTÊNCIA DE 2 CV - CHP DIURNO. AF_06/2015	CHOR - CUSTOS HORÁRIOS / DE MÁQUINAS E		CHP	1,0000000	1,11	1,11
Composição / Auxiliar	90582	SINAPI	VIBRADOR DE IMERSÃO, DIÂMETRO DE PONTEIRA 45MM, MOTOR ELÉTRICO / TRIFÁSICO POTÊNCIA DE 2 CV - DEPRECIAÇÃO. AF_06/2015	CHOR - CUSTOS HORÁRIOS / DE MÁQUINAS E		H	1,0000000	0,35	0,35
Composição / Auxiliar	90583	SINAPI	VIBRADOR DE IMERSÃO, DIÂMETRO DE PONTEIRA 45MM, MOTOR ELÉTRICO / TRIFÁSICO POTÊNCIA DE 2 CV - JUROS. AF_06/2015	CHOR - CUSTOS HORÁRIOS / DE MÁQUINAS E		H	1,0000000	0,08	0,08
Composição / Auxiliar	90584	SINAPI	VIBRADOR DE IMERSÃO, DIÂMETRO DE PONTEIRA 45MM, MOTOR ELÉTRICO / TRIFÁSICO POTÊNCIA DE 2 CV - MANUTENÇÃO. AF_06/2015	CHOR - CUSTOS HORÁRIOS / DE MÁQUINAS E		H	1,0000000	0,27	0,27
Composição Auxiliar	90585	SINAPI	VIBRADOR DE IMERSÃO, DIÂMETRO DE PONTEIRA 45MM, MOTOR ELÉTRICO TRIFÁSICO POTÊNCIA DE 2 CV - MATERIAIS NA OPERAÇÃO. AF_06/2015	CHOR - CUSTOS HORÁRIOS / DE MÁQUINAS E EQUIPAMENTOS		H	1,0000000	0,41	0,41
				MO sem LS =>	0,00	LS =>	0,00	MO com LS =>	0,00
				Valor do BDI =>	0,25		Valor com BDI =>		1,52

	Código	Banco	Descrição	Tipo		Und	Quant.	Valor Unit	Total
Composição	90582	SINAPI	VIBRADOR DE IMERSÃO, DIÂMETRO DE PONTEIRA 45MM, MOTOR ELÉTRICO / TRIFÁSICO POTÊNCIA DE 2 CV - DEPRECIAÇÃO. AF_06/2015	CHOR - CUSTOS HORÁRIOS / DE MÁQUINAS E		H	1,0000000	0,35	0,35
Insumo	00013896	SINAPI	VIBRADOR DE IMERSAO, DIAMETRO DA PONTEIRA DE *45* MM, COM MOTOR / ELETRICO TRIFASICO DE 2 HP (2 CV)	Equipamento para Aquisição / Permanente		UN	0,0001280	2.736,66	0,35
				MO sem LS =>	0,00	LS =>	0,00	MO com LS =>	0,00
				Valor do BDI =>	0,08		Valor com BDI =>		0,48

	Código	Banco	Descrição	Tipo		Und	Quant.	Valor Unit	Total
Composição	90583	SINAPI	VIBRADOR DE IMERSÃO, DIÂMETRO DE PONTEIRA 45MM, MOTOR ELÉTRICO / TRIFÁSICO POTÊNCIA DE 2 CV - JUROS. AF_06/2015	CHOR - CUSTOS HORÁRIOS / DE MÁQUINAS E		H	1,0000000	0,08	0,08
Insumo	00013896	SINAPI	VIBRADOR DE IMERSAO, DIAMETRO DA PONTEIRA DE *45* MM, COM MOTOR / ELETRICO TRIFASICO DE 2 HP (2 CV)	Equipamento para Aquisição / Permanente		UN	0,0000296	2.736,66	0,08
				MO sem LS =>	0,00	LS =>	0,00	MO com LS =>	0,00
				Valor do BDI =>	0,01		Valor com BDI =>		0,10

	Código	Banco	Descrição	Tipo		Und	Quant.	Valor Unit	Total
Composição	90584	SINAPI	VIBRADOR DE IMERSÃO, DIÂMETRO DE PONTEIRA 45MM, MOTOR ELÉTRICO / TRIFÁSICO POTÊNCIA DE 2 CV - MANUTENÇÃO. AF_06/2015	CHOR - CUSTOS HORÁRIOS / DE MÁQUINAS E		H	1,0000000	0,27	0,27
Insumo	00013896	SINAPI	VIBRADOR DE IMERSAO, DIAMETRO DA PONTEIRA DE *45* MM, COM MOTOR / ELETRICO TRIFASICO DE 2 HP (2 CV)	Equipamento para Aquisição / Permanente		UN	0,0001000	2.736,66	0,27
				MO sem LS =>	0,00	LS =>	0,00	MO com LS =>	0,00
				Valor do BDI =>	0,06		Valor com BDI =>		0,37

	Código	Banco	Descrição	Tipo		Und	Quant.	Valor Unit	Total
Composição	90585	SINAPI	VIBRADOR DE IMERSÃO, DIÂMETRO DE PONTEIRA 45MM, MOTOR ELÉTRICO TRIFÁSICO POTÊNCIA DE 2 CV - MATERIAIS NA OPERAÇÃO. AF_06/2015	CHOR - CUSTOS HORÁRIOS / DE MÁQUINAS E EQUIPAMENTOS		H	1,0000000	0,41	0,41
Insumo	00002705	SINAPI	ENERGIA ELETRICA ATE 2000 KWH INDUSTRIAL, SEM DEMANDA	Franquia		KWH	0,5200000	0,80	0,41
				MO sem LS =>	0,00	LS =>	0,00	MO com LS =>	0,00
				Valor do BDI =>	0,09		Valor com BDI =>		0,56

	Código	Banco	Descrição	Tipo		Und	Quant.	Valor Unit	Total
Composição	86877	SINAPI	VÁLVULA EM METAL CROMADO 1.1/2" X 1.1/2" PARA TANQUE OU LAVATÓRIO, COM OU SEM LADRÃO - FORNECIMENTO E INSTALAÇÃO. AF_01/2020	INHI - INSTALAÇÕES HIDROS SANITÁRIAS		UN	1,0000000	60,02	60,02
Composição / Auxiliar	88267	SINAPI	ENCANADOR OU BOMBEIRO HIDRÁULICO COM ENCARGOS / COMPLEMENTARES	SEDI - SERVIÇOS DIVERSOS		H	0,1740000	25,65	4,46
Composição / Auxiliar	88316	SINAPI	SERVENTE COM ENCARGOS COMPLEMENTARES	SEDI - SERVIÇOS DIVERSOS		H	0,0548000	18,70	1,02
Insumo	00003146	SINAPI	FITA VEDA ROSCA EM ROLOS DE 18 MM X 10 M (L X C)	Material		UN	0,0480000	3,84	0,18
Insumo	00037588	SINAPI	VALVULA DE ESCOAMENTO PARA TANQUE, EM METAL CROMADO, 1.1/2 ", / SEM LADRAO, COM TAMPAO PLASTICO	Material		UN	1,0000000	54,36	54,36
				MO sem LS =>	4,77	LS =>	0,00	MO com LS =>	4,77
				Valor do BDI =>	13,79		Valor com BDI =>		82,75

	Código	Banco	Descrição	Tipo		Und	Quant.	Valor Unit	Total
Composição	86879	SINAPI	VÁLVULA EM PLÁSTICO 1" PARA PIA, TANQUE OU LAVATÓRIO, COM OU SEM / LADRÃO - FORNECIMENTO E INSTALAÇÃO. AF_01/2020	INHI - INSTALAÇÕES HIDROS / SANITÁRIAS		UN	1,0000000	8,35	8,35
Composição / Auxiliar	88267	SINAPI	ENCANADOR OU BOMBEIRO HIDRÁULICO COM ENCARGOS / COMPLEMENTARES	SEDI - SERVIÇOS DIVERSOS		H	0,1232000	25,65	3,16
Composição / Auxiliar	88316	SINAPI	SERVENTE COM ENCARGOS COMPLEMENTARES	SEDI - SERVIÇOS DIVERSOS		H	0,0388000	18,70	0,72
Insumo	00003146	SINAPI	FITA VEDA ROSCA EM ROLOS DE 18 MM X 10 M (L X C)	Material		UN	0,0340000	3,84	0,13
Insumo	00006153	SINAPI	VALVULA EM PLASTICO BRANCO PARA TANQUE OU LAVATORIO 1 ", SEM / UNHO E SEM LADRAO	Material		UN	1,0000000	4,34	4,34
				MO sem LS =>	3,37	LS =>	0,00	MO com LS =>	3,37
				Valor do BDI =>	1,91		Valor com BDI =>		11,50

## Cronograma
UNIVERSIDADE FEDERAL DE JATAÍ SECRETARIA DE INFRAESTRUTURA - SEINFRA			OBRA: Construção da Cobertura da Quadra Poliesportiva da UFJ
			ENDEREÇO: UFJ, Campus Jatobá - Jataí-Goiás
			DATA: 13/12/2024

SINAPI - 08/2024 - Goiás; SBC - 08/2024 - Goiás; SICRO3 - 04/2024 - Goiás; ORSE - 06/2024 - Sergipe; SEINFRA - 028 - Ceará; CPOS/CDHU - 09/2024 - São Paulo; AGETOP CIVIL - 06/2024 - Goiás
Cronograma Físico e Financeiro
Item	Descrição	Total Por Etapa	30 DIAS	60 DIAS	90 DIAS	120 DIAS	150 DIAS
1	SERVIÇOS PRELIMINARES	100,00%	100,00%
		99.983,25	99.983,25
2	INSTALAÇÕES DO CANTEIRO / SERVIÇOS GERAIS	100,00%	75,00%	25,00%
		14.533,76	10.900,32	3.633,44
3	MOVIMENTAÇÃO DE TERRA	100,00%		100%
		18.925,71		18.925,71
4	SERVIÇOS GERAIS	100,00%		95,00%	5,00%
		10.265,20		9.751,94	513,26
5	INFRAESTRUTURA (BLOCOS, BALDRAMES E ESTACAS)	100,00%		45,00%	55,00%
		632.780,66		284.751,30	348.029,36
6	SUPER ESTRUTURA (INCLUSO ARQUIBANCADA)	100,00%		5,00%	55,00%	40,00%
		803.973,09		40.198,65	442.185,20	321.589,24
7	PAREDES E PAINÉIS	100,00%				85,00%	15,00%
		93.047,64				79.090,49	13.957,15
8	ESQUADRIAS	100,00%				15,00%	85,00%
		29.682,99				4.452,45	25.230,54
9	VIDROS	100,00%				20,00%	80,00%
		1.149,72				229,94	919,78
10	COBERTURA	100,00%		5,00%	15,00%	60,00%	20,00%
		471.031,92		23.551,60	70.654,79	282.619,15	94.206,38
11	IMPERMEABILIZAÇÃO	100,00%		90,00%	10,00%
		25.178,61		22.660,75	2.517,86
12	FORRO	100,00%				15,00%	85,00%
		23.858,86				3.578,83	20.280,03
13	REVESTIMENTOS DE PAREDES	100,00%			15,00%	75,00%	10,00%
		90.931,47			13.639,72	68.198,60	9.093,15
14	REVESTIMENTOS DE PISOS	100,00%			10,00%	85,00%	5,00%
		51.413,83			5.141,38	43.701,76	2.570,69
15	INSTALAÇÕES HIDRO-SANITÁRIAS E DE INCÊNDIO	100,00%			35,00%	60,00%	5,00%
		51.667,53			18.083,64	31.000,52	2.583,38
16	INSTALAÇÕES ELÉTRICAS/ CABEAMENTO ESTRUTURADO/ SPDA/ ANTENA/ GASES	100,00%		10,00%	30,00%	45,00%	15,00%
		154.390,68		15.439,07	46.317,20	69.475,81	23.158,60
17	PINTURA	100,00%				55,00%	45,00%
		148.829,30				81.856,12	66.973,19
18	DIVERSOS	100,00%				20,00%	80,00%
		3.194,88				638,98	2.555,90
19	PAVIMENTAÇÃO EXTERNA E URBANIZAÇÃO	100,00%			5,00%	30,00%	65,00%
		22.889,62			1.144,48	6.866,89	14.878,25
20	LIMPEZA	100,00%	15,00%	15,00%	15,00%	15,00%	40,00%
		6.411,55	961,73	961,73	961,73	961,73	2.564,62
21	ADMINISTRAÇÃO LOCAL DA OBRA	100,00%	20,00%	20,00%	20,00%	20,00%	20,00%
		105.859,73	21.171,95	21.171,95	21.171,95	21.171,95	21.171,95
Porcentagem			4,65%	15,42%	33,93%	35,50%	10,49%
Custo			133.017,25	441.046,13	970.360,57	1.015.432,44	300.143,60
Porcentagem Acumulado			4,65%	20,07%	54,00%	89,51%	100,00%
Custo Acumulado			133.017,25	574.063,38	1.544.423,96	2.559.856,40	2.860.000,00

			GOIÂNIA, 13 DE DEZEMBRO DE 2024
	TRAJANO JOSÉ DE ALMEIDA FILHO
	ENG. CIVIL - CREA 1016349130D-GO

	FUNCIONAL CONSTRUÇÕES LTDA
	CNPJ. 31.822.605/0001-91

## MED-01
	MINISTÉRIO DA EDUCAÇÃO				Área (m²):	1615,00	OBRA: Construção da Cobertura da Quadra Poliesportiva da UFJ				BDI GERAL:	20,00%
	UNIVERSIDADE FEDERAL DE JATAÍ				R$/m²:	2.035,31	ENDEREÇOUFJ, Campus Jatobá - Jataí-Goiás				BDI MAT:	13,51%
	SECRETARIA DE INFRAESTRUTURA - SEINFRA						27/8/2025
							PROCESSO: 23854.001582/2025-62
PLANILHA DE MEDIÇÃO - COBERTURA QUADRA POLIESPORTIVA - UFJ
Item	Descrição	Und	Quant.	Total sem BDI	Total com BDI:			Etapas Anteriores		MEDIÇÃO 1		% TOTAL ACUMULADO
					M. O.	MAT.	Total	% EXEC	VALOR	% EXEC	VALOR
1	SERVIÇOS PRELIMINARES	0,00	0,00	0,00	0,00	0,00	99.983,25	0,00 %	0,00	68,47 %	68.456,30	68,47 %	ERRO
1.1	ENTRADA PROVISORIA DE ENERGIA ELETRICA AEREA TRIFASICA 40A EM POSTE MADEIRA	UN	1,00	2.146,72	318,69	2.257,37	2.576,06		0,00	10,00 %	257,61	10,00 %	OK	SIMEC - VISTORIA 1
1.2	SERVICOS TOPOGRAFICOS PARA MARCAÇÃO E IMPLANTAÇÃO DA OBRA	m²	2.500,00	0,31	525,00	400,00	925,00		0,00	49,53 %	458,15	49,53 %	OK	1	SERVIÇOS PRELIMINARES/TÉCNICOS	R$ 76.080,98	66,44%
1.3	LIGAÇÃO PROVISÓRIA DE ÁGUA (INCLUSO RETIRADA DO ESGOTO SANITÁRIO) - PD. GOINFRA	Un	1,00	3.573,24	2.029,74	2.258,14	4.287,88		0,00	43,37 %	1.859,65	43,37 %	OK	2	MOVIMENTO DE TERRA
1.4	LOCAÇÃO CONVENCIONAL DE OBRA, UTILIZANDO GABARITO DE TÁBUAS CORRIDAS PONTALETADAS A CADA 2,00M - 2 UTILIZAÇÕES. AF_03/2024	M	172,54	55,51	5.041,61	6.449,54	11.491,15		0,00	49,47 %	5.684,67	49,47 %	OK	3	SERVIÇOS PRELIMINARES/TÉCNICOS
1.5	PLACA DE OBRA PLOTADA EM CHAPA METÁLICA 26 , AFIXADA EM CAVALETES DE MADEIRA DE LEI (VIGOTAS 6X12CM) - PADRÃO GOINFRA	m²	2,00	337,77	6,42	804,22	810,64		0,00	100,00 %	810,64	100,00 %	OK	4	INFRA/ FUNDAÇÕES
1.6	ANOTAÇÃO DE RESPONSABILIDADE TÉCNICA JUNTO AO CREA, OBRA COM VALOR ACIMA DE 15.000,00 REAIS	UN	2,00	228,52	0,00	548,44	548,44		0,00	50,00 %	274,22	50,00 %	OK	5	SUPERESTRUTURA
1.7	Projeto Estrutural - Concreto armado. Observação: O cálculo da área equivale à área construída. (Não está sendo considerado a fundação, será necessário incluir separadamente).	m²	1.615,00	10,00	0,00	19.380,00	19.380,00		0,00	80,00 %	15.504,00	80,00 %	OK	6	ALVENARIA/ VEDAÇÃO
1.8	Projeto Estrutural - Aço/alumínio/madeira. Observação: Área de projeção.	m²	1.615,00	6,70	0,00	12.984,60	12.984,60		0,00		0,00	0,00 %	OK	7	ESQUADRIAS
1.9	Projeto de Fundações - Fundações profundas, reforço do solo e soluções complexas. Observação: Por m² de projeção da construção.	m²	1.615,00	8,70	0,00	16.860,60	16.860,60		0,00	80,00 %	13.488,48	80,00 %	OK	8	VIDROS
1.10	Taxa de mobilização e desmobilização de equipamentos para execução de sondagem rotativa	TX	1,00	5.601,47	0,00	6.721,76	6.721,76		0,00	100,00 %	6.721,76	100,00 %	OK	9	COBERTURA
1.11	Sondagem do terreno rotativa em rocha	M	36,00	541,60	0,00	23.397,12	23.397,12		0,00	100,00 %	23.397,12	100,00 %	OK	10	IMPERMEABILIZAÇÃO
2	INSTALAÇÕES DO CANTEIRO / SERVIÇOS GERAIS	0,00	0,00	0,00	0,00	0,00	14.533,76	0,00 %	0,00	52,46 %	7.624,67	52,46 %	OK	11	FORRO
2.1	BARRACÃO DE OBRAS PADRÃO GOINFRA ( BLOCOS,COBERTURAS, PASSARELAS E MÓVEIS), COM ALOJAMENTO E LAVANDERIA , COM PINTURA, EM CONSONÂNCIA COM AS NR	m²	40,00	254,85	2.565,20	9.667,60	12.232,80		0,00	43,52 %	5.323,71	43,52 %	OK	12	REVESTIMENTOS
2.2	RETIRADA POSTE CIRCULAR CONCRETO 9m, INCLUSO REMOÇÃO COM CAMINHÃO MUNK	UN	4,00	479,37	1.047,24	1.253,72	2.300,96		0,00	100,00 %	2.300,96	100,00 %	OK	13	PISO
3	MOVIMENTAÇÃO DE TERRA	0,00	0,00	0,00	0,00	0,00	18.925,71		0,00	0,00 %	0,00	0,00 %	OK	14	INSTALAÇÕES HIDROSSANITÁRIAS
3.1	LIMPEZA MECÂNICA DE TERRENO	m²	957,80	0,20	0,00	229,87	229,87				0,00	0,00 %	OK	15	INSTALAÇÕES ELÉTRICAS
3.2	Escavação, carga e transporte de material de 1ª categoria - DMT de 1.000 a 1.200 m - caminho de serviço em leito natural - com carregadeira e caminhão basculante de 14 m³	m³	1.065,25	10,14	85,22	12.868,22	12.953,44				0,00	0,00 %	OK	16	PINTURA
3.3	ESPALHAMENTO MECANICO	m²	957,80	0,33	0,00	373,54	373,54	0,00 %	0,00		0,00	0,00 %	OK	17	PAISAGISMO/ URBANIZAÇÃO
3.4	COMPACTAÇÃO MECÂNICA COM CONTROLE DA UMIDADE (95% PN)	m³	1.065,25	4,20	0,00	5.368,86	5.368,86		0,00		0,00	0,00 %	OK	18	GERENCIAMENTO DE OBRA	R$ 2.732,76	2,58%
4	SERVIÇOS GERAIS	0,00	0,00	0,00	0,00	0,00	10.265,20		0,00	0,00 %	0,00	0,00 %	OK			R$ 78.813,74
4.1	ANDAIME METALICO TORRE (ALUGUEL/MES)	m	200,00	25,63	686,00	5.464,00	6.150,00		0,00		0,00	0,00 %	OK
4.2	TRANSPORTE DE ENTULHO EM CAÇAMBA ESTACIONÁRIA INCLUSO A CARGA MANUAL	m³	40,00	85,74	390,00	3.725,20	4.115,20	0,00 %	0,00		0,00	0,00 %	OK
5	INFRAESTRUTURA (BLOCOS, BALDRAMES E ESTACAS)	0,00	0,00	0,00	0,00	0,00	632.780,66	0,00 %	0,00	0,00 %	0,00	0,00 %	OK
5.1	BLOCO DE COROAMENTO	0,00	0,00	0,00	0,00	0,00	0,00		0,00		0,00	0,00 %	ERRO
5.1.1	ESCAVAÇÃO MANUAL PARA BLOCO DE COROAMENTO OU SAPATA (SEM ESCAVAÇÃO PARA COLOCAÇÃO DE FÔRMAS). AF_01/2024	m³	82,99	127,32	8.894,03	3.785,17	12.679,20		0,00		0,00	0,00 %	OK
5.1.2	REATERRO MANUAL DE VALAS, COM COMPACTADOR DE SOLOS DE PERCUSSÃO. AF_08/2023	m³	82,99	21,43	1.270,57	863,09	2.133,66		0,00		0,00	0,00 %	OK
5.1.3	FABRICAÇÃO, MONTAGEM E DESMONTAGEM DE FÔRMA PARA BLOCO DE COROAMENTO, EM MADEIRA SERRADA, E=25 MM, 4 UTILIZAÇÕES. AF_01/2024	m²	186,90	75,41	7.776,90	9.135,67	16.912,57		0,00		0,00	0,00 %	OK
5.1.4	ARMAÇÃO DE BLOCO UTILIZANDO AÇO CA-50 DE 6,3 MM - MONTAGEM. AF_01/2024	KG	252,06	15,33	1.661,07	2.974,30	4.635,37		0,00		0,00	0,00 %	OK
5.1.5	ARMAÇÃO DE BLOCO UTILIZANDO AÇO CA-50 DE 8 MM - MONTAGEM. AF_01/2024	KG	62,38	13,62	300,67	718,61	1.019,28		0,00		0,00	0,00 %	OK
5.1.6	ARMAÇÃO DE BLOCO UTILIZANDO AÇO CA-50 DE 10 MM - MONTAGEM. AF_01/2024	KG	109,28	11,81	398,87	1.149,62	1.548,49		0,00		0,00	0,00 %	OK
5.1.7	ARMAÇÃO DE BLOCO, SAPATA ISOLADA, VIGA BALDRAME E SAPATA CORRIDA UTILIZANDO / AÇO CA-50 DE 12,5 MM - MONTAGEM. AF_01/2024	KG	72,44	8,99	144,88	636,02	780,90		0,00		0,00	0,00 %	OK
5.1.8	ARMAÇÃO DE BLOCO, SAPATA ISOLADA, VIGA BALDRAME E SAPATA CORRIDA UTILIZANDO / AÇO CA-50 DE 16 MM - MONTAGEM. AF_01/2024	KG	1.051,33	8,41	1.566,48	9.041,43	10.607,91		0,00		0,00	0,00 %	OK
5.1.9	CONCRETO USINADO BOMBEÁVEL FCK=30 MPA (O.C.)	m³	82,99	532,45	0,00	53.025,63	53.025,63		0,00		0,00	0,00 %	OK
5.1.10	LASTRO DE CONCRETO MAGRO, APLICADO EM BLOCOS DE COROAMENTO OU SAPATAS. AF_01/2024	m³	4,54	713,66	1.221,39	2.666,61	3.888,00		0,00		0,00	0,00 %	OK
5.2	VIGA BALDRAME	0,00	0,00	0,00	0,00	0,00	0,00		0,00		0,00	0,00 %	ERRO
5.2.1	ESCAVAÇÃO MANUAL PARA VIGA BALDRAME OU SAPATA CORRIDA (SEM ESCAVAÇÃO PARA COLOCAÇÃO DE FÔRMAS). AF_01/2024	m³	21,85	182,83	3.380,63	1.413,03	4.793,66		0,00		0,00	0,00 %	OK
5.2.2	REATERRO MANUAL DE VALAS, COM COMPACTADOR DE SOLOS DE PERCUSSÃO. AF_08/2023	m³	21,85	21,43	334,52	227,24	561,76		0,00		0,00	0,00 %	OK
5.2.3	FORMA DE TABUA CINTA BALDRAME U=8 VEZES	m²	248,47	33,50	2.979,15	7.009,33	9.988,48		0,00		0,00	0,00 %	OK
5.2.4	ARMAÇÃO DE SAPATA ISOLADA, VIGA BALDRAME E SAPATA CORRIDA UTILIZANDO AÇO CA- 60 DE 5 MM - MONTAGEM. AF_01/2024	KG	226,44	14,38	1.456,00	2.450,08	3.906,08		0,00		0,00	0,00 %	OK
5.2.5	ARMAÇÃO DE SAPATA ISOLADA, VIGA BALDRAME E SAPATA CORRIDA UTILIZANDO AÇO CA- 50 DE 10 MM - MONTAGEM. AF_01/2024	KG	565,59	10,63	1.476,18	5.735,08	7.211,26		0,00		0,00	0,00 %	OK
5.2.6	ARMAÇÃO DE BLOCO, SAPATA ISOLADA, VIGA BALDRAME E SAPATA CORRIDA UTILIZANDO / AÇO CA-50 DE 12,5 MM - MONTAGEM. AF_01/2024	KG	227,40	8,99	454,80	1.996,57	2.451,37		0,00		0,00	0,00 %	OK
5.2.7	ARMAÇÃO DE BLOCO, SAPATA ISOLADA, VIGA BALDRAME E SAPATA CORRIDA UTILIZANDO / AÇO CA-50 DE 16 MM - MONTAGEM. AF_01/2024	KG	399,20	8,41	594,80	3.433,12	4.027,92		0,00		0,00	0,00 %	OK
5.2.8	CONCRETO USINADO BOMBEÁVEL FCK=30 MPA (O.C.)	m³	21,85	532,45	0,00	13.960,83	13.960,83		0,00		0,00	0,00 %	OK
5.3	ESTACAS	0,00	0,00	0,00	0,00	0,00	0,00		0,00		0,00	0,00 %	ERRO
5.3.1	Estaca raiz perfurada na rocha com D = 25 cm - confecção	m	448,00	687,45	39.356,80	330.216,32	369.573,12		0,00		0,00	0,00 %	OK
5.3.2	Estaca raiz perfurada no solo com D = 25 cm - confecção	m	112,00	108,39	2.171,68	12.395,04	14.566,72		0,00		0,00	0,00 %	OK
5.3.3	ARMAÇÃO DE PILAR OU VIGA DE ESTRUTURA CONVENCIONAL DE CONCRETO ARMADO UTILIZANDO AÇO CA-50 DE 16,0 MM - MONTAGEM. AF_06/2022	KG	6.362,50	7,33	3.435,75	52.490,62	55.926,37		0,00		0,00	0,00 %	OK
5.3.4	ARMAÇÃO DE PILAR OU VIGA DE ESTRUTURA CONVENCIONAL DE CONCRETO ARMADO / UTILIZANDO AÇO CA-50 DE 6,3 MM - MONTAGEM. AF_06/2022	KG	552,92	11,13	1.586,88	5.794,60	7.381,48		0,00		0,00	0,00 %	OK
5.3.5	ARRASAMENTO MECANICO DE ESTACA DE CONCRETO ARMADO, DIAMETROS DE ATÉ 40 CM. AF_05/2021	UN	112,00	14,69	1.329,44	644,00	1.973,44		0,00		0,00	0,00 %	OK
5.3.6	Taxa de mobilização e desmobilização de equipamentos para execução de estaca tipo Raiz em rocha	TX	1,00	24.355,97	0,00	29.227,16	29.227,16		0,00		0,00	0,00 %	OK
6	SUPER ESTRUTURA (INCLUSO ARQUIBANCADA)	0,00	0,00	0,00	0,00	0,00	803.973,09	0,00 %	0,00	0,00 %	0,00	0,00 %	OK
6.1	CONCRETO ARMADO	0,00	0,00	0,00	0,00	0,00	0,00		0,00		0,00	0,00 %	ERRO
6.1.1	CONCRETO USINADO BOMBEÁVEL FCK=30 MPA (O.C.)	m³	45,36	532,45	0,00	28.982,31	28.982,31		0,00		0,00	0,00 %	OK
6.1.2	MONTAGEM E DESMONTAGEM DE FÔRMA DE PILARES RETANGULARES E ESTRUTURAS SIMILARES, PÉ-DIREITO DUPLO, EM CHAPA DE MADEIRA COMPENSADA RESINADA, 8 UTILIZAÇÕES. AF_09/2020	m²	273,78	73,40	9.850,60	14.263,93	24.114,53		0,00		0,00	0,00 %	OK
6.1.3	MONTAGEM E DESMONTAGEM DE FÔRMA DE VIGA, ESCORAMENTO COM GARFO DE MADEIRA, PÉ-DIREITO SIMPLES, EM CHAPA DE MADEIRA RESINADA, 8 UTILIZAÇÕES. AF_09/2020	m²	262,30	115,41	9.676,24	26.649,68	36.325,92		0,00		0,00	0,00 %	OK
6.1.4	ARMAÇÃO DE PILAR OU VIGA DE ESTRUTURA CONVENCIONAL DE CONCRETO ARMADO UTILIZANDO AÇO CA-50 DE 6,3 MM - MONTAGEM. AF_06/2022	KG	706,19	11,13	2.026,76	7.400,87	9.427,63		0,00		0,00	0,00 %	OK
6.1.5	ARMAÇÃO DE PILAR OU VIGA DE ESTRUTURA CONVENCIONAL DE CONCRETO ARMADO / UTILIZANDO AÇO CA-50 DE 10,0 MM - MONTAGEM. AF_06/2022	KG	225,50	9,10	281,87	2.180,58	2.462,45		0,00		0,00	0,00 %	OK
6.1.6	ARMAÇÃO DE PILAR OU VIGA DE ESTRUTURA CONVENCIONAL DE CONCRETO ARMADO / UTILIZANDO AÇO CA-50 DE 12,5 MM - MONTAGEM. AF_06/2022	KG	112,52	7,63	87,76	941,79	1.029,55		0,00		0,00	0,00 %	OK
6.1.7	ARMAÇÃO DE PILAR OU VIGA DE ESTRUTURA CONVENCIONAL DE CONCRETO ARMADO / UTILIZANDO AÇO CA-50 DE 16,0 MM - MONTAGEM. AF_06/2022	KG	1.420,34	7,33	766,98	11.717,80	12.484,78		0,00		0,00	0,00 %	OK
6.1.8	ARMAÇÃO DE PILAR OU VIGA DE ESTRUTURA CONVENCIONAL DE CONCRETO ARMADO / UTILIZANDO AÇO CA-50 DE 25,0 MM - MONTAGEM. AF_06/2022	KG	2.380,69	8,18	761,82	22.592,74	23.354,56		0,00		0,00	0,00 %	OK
6.1.9	ARMAÇÃO DE PILAR OU VIGA DE ESTRUTURA CONVENCIONAL DE CONCRETO ARMADO / UTILIZANDO AÇO CA-60 DE 5,0 MM - MONTAGEM. AF_06/2022	KG	316,97	12,03	1.362,97	3.210,90	4.573,87		0,00		0,00	0,00 %	OK
6.1.10	LAJE PRÉ-MOLDADA UNIDIRECIONAL, BIAPOIADA, ENCHIMENTO EM EPS, VIGOTA TRELIÇADA, ALTURA TOTAL DA LAJE (ENCHIMENTO+CAPA) = (8+4). INCLUSO / ESCORAMENTO E CAPA DE CONCRETO	M²	88,30	149,44	2.413,23	13.420,71	15.833,94		0,00		0,00	0,00 %	OK
6.2	ESTURTURA METÁLICA	0,00	0,00	0,00	0,00	0,00	0,00		0,00		0,00	0,00 %	ERRO
6.2.1	ESTRUTURA TRELIÇADA DE COBERTURA, TIPO FINK, COM LIGAÇÕES PARAFUSADAS, INCLUSOS PERFIS METÁLICOS, CHAPAS METÁLICAS, MÃO DE OBRA E TRANSPORTE COM GUINDASTE - FORNECIMENTO E INSTALAÇÃO. AF_01/2020_PSA	KG	48.019,61	11,20	23.049,41	622.334,14	645.383,55		0,00		0,00	0,00 %	OK
7	PAREDES E PAINÉIS	0,00	0,00	0,00	0,00	0,00	93.047,64		0,00	0,00 %	0,00	0,00 %	OK
7.1	ALVENARIA DE VEDAÇÃO DE BLOCOS VAZADOS DE CONCRETO APARENTE DE 9X19X39 CM (ESPESSURA 9 CM) E ARGAMASSA DE ASSENTAMENTO COM PREPARO EM BETONEIRA. AF_12/2021	m²	908,22	77,57	27.700,71	56.836,40	84.537,11		0,00		0,00	0,00 %	OK
7.2	DIVISORIA SANITÁRIA, TIPO CABINE, EM GRANITO CINZA POLIDO, ESP = 3CM, ASSENTADO COM ARGAMASSA COLANTE AC III-E, EXCLUSIVE FERRAGENS. AF_01/2021	m²	9,54	743,41	649,57	7.860,96	8.510,53		0,00		0,00	0,00 %	OK
8	ESQUADRIAS	0,00	0,00	0,00	0,00	0,00	29.682,99		0,00	0,00 %	0,00	0,00 %	OK
8.1	ESQUADRIAS DE MADEIRA	0,00	0,00	0,00	0,00	0,00	0,00		0,00		0,00	0,00 %	ERRO
8.1.1	KIT DE PORTA DE MADEIRA PARA PINTURA, SEMI-OCA (LEVE OU MÉDIA), PADRÃO MÉDIO, 90X210CM, ESPESSURA DE 3,5CM, ITENS INCLUSOS: DOBRADIÇAS, MONTAGEM E INSTALAÇÃO DO BATENTE, FECHADURA COM EXECUÇÃO DO FURO - FORNECIMENTO E INSTALAÇÃO. AF_12/2019	UN	4,00	998,28	981,48	3.810,24	4.791,72		0,00		0,00	0,00 %	OK
8.2	METÁLICAS	0,00	0,00	0,00	0,00	0,00	0,00		0,00		0,00	0,00 %	ERRO
8.2.1	JANELA DE ALUMÍNIO TIPO MAXIM-AR, COM VIDROS, BATENTE E FERRAGENS. EXCLUSIVE ALIZAR, ACABAMENTO E CONTRAMARCO. FORNECIMENTO E INSTALAÇÃO. AF_12/2019	m²	5,22	619,00	281,09	3.596,31	3.877,40		0,00		0,00	0,00 %	OK
8.2.2	Porta corta fogo, de abrir, 02 folhas (PF-01 E PF-02), em chapa de aço galvanizado nº24, batente em chapa nº18, classe 90, isolante em manta cerâmica incombustível e=5cm,dobradiças tipo helicoidal em aço 1010/1020, incluso pintura em esmalte sintético.	m²	17,58	659,81	2.448,89	11.470,42	13.919,31		0,00		0,00	0,00 %	OK
8.3	FERRAGENS	0,00	0,00	0,00	0,00	0,00	0,00		0,00		0,00	0,00 %	ERRO
8.3.1	FECHADURA DE EMBUTIR PARA PORTAS INTERNAS, COMPLETA, ACABAMENTO PADRÃO MÉDIO, COM EXECUÇÃO DE FURO - FORNECIMENTO E INSTALAÇÃO. AF_12/2019	UN	8,00	151,00	184,00	1.265,60	1.449,60		0,00		0,00	0,00 %	OK
8.3.2	INSTALAÇÃO DE BARRA ANTI-PÂNICO DUPLA C/ TRAVA EM AÇO INOX DIÂM. 1 1/2	CJ	4,00	1.176,04	368,64	5.276,32	5.644,96		0,00		0,00	0,00 %	OK
9	VIDROS	0,00	0,00	0,00	0,00	0,00	1.149,72		0,00	0,00 %	0,00	0,00 %	OK
9.1	Espelho plano 4mm (4 ESPELHOS DE 50CM X 80CM)	m²	2,40	399,21	0,00	1.149,72	1.149,72		0,00		0,00	0,00 %	OK
10	COBERTURA	0,00	0,00	0,00	0,00	0,00	471.031,92		0,00	0,00 %	0,00	0,00 %	OK
10.1	CALHA EM CHAPA DE AÇO GALVANIZADO NÚMERO 24, DESENVOLVIMENTO DE 50 CM, INCLUSO TRANSPORTE VERTICAL. AF_07/2019	M	90,16	68,06	1.123,39	6.239,97	7.363,36		0,00		0,00	0,00 %	OK
10.2	TELHA TERMOISOLANTE REVESTIDA EM ACO GALVANIZADO, FACE SUPERIOR EM TELHA TRAPEZOIDAL E FACE INFERIOR EM CHAPA PLANA, REVESTIMENTO COM ESPESSURA DE 0,50 MM COM PRE-PINTURA NAS DUAS FACES, NUCLEO EM POLIESTIRENO (EPS) DE 50 MM, INCLUSO IÇAMENTO. AF_07/2019	m²	1.627,94	125,96	3.695,42	242.367,70	246.063,12		0,00		0,00	0,00 %	OK
10.3	RUFO EM CHAPA DE AÇO GALVANIZADO NÚMERO 24, CORTE DE 25 CM, INCLUSO TRANSPORTE VERTICAL. AF_07/2019	M	157,30	41,04	962,67	6.782,77	7.745,44		0,00		0,00	0,00 %	OK
10.4	FECHAMENTO LATERAL COM TELHA METÁLICA COM PINTURA ELETROSTÁTICA 0,50 MM COM ACESSÓRIOS	m²	2.000,00	87,45	21.820,00	188.040,00	209.860,00		0,00		0,00	0,00 %	OK
11	IMPERMEABILIZAÇÃO	0,00	0,00	0,00	0,00	0,00	25.178,61		0,00	0,00 %	0,00	0,00 %	OK
11.1	IMPERMEABILIZAÇÃO DE SUPERFÍCIE COM EMULSÃO ASFÁLTICA, 2 DEMÃOS. AF_09/2023	m²	489,00	42,91	5.789,76	19.388,85	25.178,61		0,00		0,00	0,00 %	OK
12	FORRO	0,00	0,00	0,00	0,00	0,00	23.858,86		0,00	0,00 %	0,00	0,00 %	OK
12.1	FORRO EM PLACAS DE GESSO, PARA AMBIENTES COMERCIAIS. AF_08/2023_PS	m²	18,80	39,99	445,74	456,27	902,01		0,00		0,00	0,00 %	OK
12.2	Placa cimentícia e =6mm, para fechamento da fachada (1 lado/face), juntas aparentes, fixada em estrutura metalica, exclusive esta (fornecimento e assentamento) - Marquise, detalhe C3	m²	289,64	66,05	6.742,81	16.214,04	22.956,85		0,00		0,00	0,00 %	OK
13	REVESTIMENTOS DE PAREDES	0,00	0,00	0,00	0,00	0,00	90.931,47		0,00	0,00 %	0,00	0,00 %	OK
13.1	EMBOÇO OU MASSA ÚNICA EM ARGAMASSA TRAÇO 1:2:8, PREPARO MECÂNICA COM BETONEIRA 400 L, APLICADA MANUALMENTE EM PANOS DE FACHADA SEM PRESENÇA DE VÃOS, ESPESSURA DE 25 MM, ACESSO POR ANDAIME. AF_08/2022	m²	1.816,45	34,45	29.063,20	46.028,84	75.092,04		0,00		0,00	0,00 %	OK
13.2	CHAPISCO APLICADO EM ALVENARIA (COM PRESENÇA DE VÃOS) E ESTRUTURAS DE CONCRETO DE FACHADA, COM COLHER DE PEDREIRO. ARGAMASSA TRAÇO 1:3 COM PREPARO EM BETONEIRA 400L. AF_10/2022	m²	1.816,45	7,27	9.463,70	6.375,73	15.839,43		0,00		0,00	0,00 %	OK
14	REVESTIMENTOS DE PISOS	0,00	0,00	0,00	0,00	0,00	51.413,83		0,00	0,00 %	0,00	0,00 %	OK
14.1	PISO CONCRETO DESEMPENADO ESPESSURA = 5 CM	m²	340,14	31,16	4.908,22	7.809,61	12.717,83		0,00		0,00	0,00 %	OK
14.2	PISO EM CERÂMICA PEI MAIOR OU IGUAL A 4 COM CONTRA PISO (1CI	m²	18,80	72,95	586,37	1.059,38	1.645,75		0,00		0,00	0,00 %	OK
14.3	Polimento de piso de alta resistência (existente)	m²	1.144,00	26,45	0,00	36.310,56	36.310,56		0,00		0,00	0,00 %	OK
14.4	RODAPÉ CERÂMICO DE 7CM DE ALTURA COM PLACAS TIPO ESMALTADA DE DIMENSÕES 45X45CM. AF_02/2023	M	34,64	6,90	79,67	207,14	286,81		0,00		0,00	0,00 %	OK
14.5	SOLEIRA EM GRANITO, LARGURA 15 CM, ESPESSURA 2,0 CM. AF_09/2020	M	3,80	99,32	65,09	387,79	452,88		0,00		0,00	0,00 %	OK
15	INSTALAÇÕES HIDRO-SANITÁRIAS E DE INCÊNDIO	0,00	0,00	0,00	0,00	0,00	51.667,53		0,00	0,00 %	0,00	0,00 %	OK
15.1	ÁGUA FRIA	0,00	0,00	0,00	0,00	0,00	0,00		0,00		0,00	0,00 %	ERRO
15.1.1	TUBO, PVC, SOLDÁVEL, DE 25MM, INSTALADO EM PRUMADA DE ÁGUA - FORNECIMENTO E INSTALAÇÃO. AF_06/2022	M	10,00	4,20	7,50	42,90	50,40		0,00		0,00	0,00 %	OK
15.1.2	TUBO, PVC, SOLDÁVEL, DE 50MM, INSTALADO EM PRUMADA DE ÁGUA - FORNECIMENTO E INSTALAÇÃO. AF_06/2022	M	12,70	13,96	16,89	195,83	212,72		0,00		0,00	0,00 %	OK
15.1.3	ADAPTADOR CURTO COM BOLSA E ROSCA PARA REGISTRO, PVC, SOLDÁVEL, DN 25MM X 3/4 , INSTALADO EM RAMAL DE DISTRIBUIÇÃO DE ÁGUA - FORNECIMENTO E INSTALAÇÃO. AF_06/2022	UN	4,00	5,17	13,24	11,56	24,80		0,00		0,00	0,00 %	OK
15.1.4	ADAPTADOR CURTO COM BOLSA E ROSCA PARA REGISTRO, PVC, SOLDÁVEL, DN 50MM X / 1.1/4 , INSTALADO EM PRUMADA DE ÁGUA - FORNECIMENTO E INSTALAÇÃO. AF_06/2022	UN	10,00	11,31	27,80	107,90	135,70		0,00		0,00	0,00 %	OK
15.1.5	JOELHO 90 GRAUS, PVC, SOLDÁVEL, DN 25MM, INSTALADO EM PRUMADA DE ÁGUA - FORNECIMENTO E INSTALAÇÃO. AF_06/2022	UN	9,00	4,53	24,75	24,12	48,87		0,00		0,00	0,00 %	OK
15.1.6	JOELHO 90 GRAUS, PVC, SOLDÁVEL, DN 50MM, INSTALADO EM PRUMADA DE ÁGUA - FORNECIMENTO E INSTALAÇÃO. AF_06/2022	UN	9,00	11,67	44,82	81,18	126,00		0,00		0,00	0,00 %	OK
15.1.7	JOELHO 90 GRAUS COM BUCHA DE LATÃO, PVC, SOLDÁVEL, DN 25MM, X 1/2 INSTALADO EM RAMAL OU SUB-RAMAL DE ÁGUA - FORNECIMENTO E INSTALAÇÃO. AF_06/2022	UN	4,00	10,67	20,60	30,60	51,20		0,00		0,00	0,00 %	OK
15.1.8	TE, PVC, SOLDÁVEL, DN 50MM, INSTALADO EM RAMAL DE DISTRIBUIÇÃO DE ÁGUA - FORNECIMENTO E INSTALAÇÃO. AF_06/2022	UN	1,00	24,34	12,00	17,20	29,20		0,00		0,00	0,00 %	OK
15.1.9	REGISTRO DE GAVETA BRUTO, LATÃO, ROSCÁVEL, 3/4", COM ACABAMENTO E CANOPLA CROMADOS - FORNECIMENTO E INSTALAÇÃO. AF_08/2021	UN	3,00	79,43	26,01	259,92	285,93		0,00		0,00	0,00 %	OK
15.1.10	REGISTRO DE GAVETA BRUTO, LATÃO, ROSCÁVEL, 1 1/2", COM ACABAMENTO E CANOPLA CROMADOS - FORNECIMENTO E INSTALAÇÃO. AF_08/2021	UN	2,00	140,55	29,36	307,96	337,32		0,00		0,00	0,00 %	OK
15.1.11	VÁLVULA DE DESCARGA METÁLICA, BASE 1 1/2", ACABAMENTO METALICO CROMADO - FORNECIMENTO E INSTALAÇÃO. AF_08/2021	UN	3,00	256,01	108,87	812,76	921,63		0,00		0,00	0,00 %	OK
15.2	METAIS E LOUÇAS	0,00	0,00	0,00	0,00	0,00	0,00				0,00	0,00 %	ERRO
15.2.1	VALVULA DESCARGA 1.1/2" COM REGISTRO, ACABAMENTO EM METAL CROMADO - FORNECIMENTO E INSTALACAO	UN	6,00	255,14	186,12	1.650,84	1.836,96				0,00	0,00 %	OK
15.2.2	SABONETEIRA DE SOBREPOR (FIXADA NA PAREDE), TIPO CONCHA, EM ACO INOXIDAVEL - FORNECIMENTO E INSTALACAO	UN	6,00	40,85	117,72	176,40	294,12				0,00	0,00 %	OK
15.2.3	TORNEIRA DE MESA COM FECHAMENTO AUTOMÁTICO TEMPORIZADO PARA LAVATÓRIO DIÂMETRO DE 1/2"	un	4,00	133,48	31,64	609,04	640,68				0,00	0,00 %	OK
15.2.4	LAVATORIO DE CANTO DE LOUCA BRANCA, SUSPENSO (SEM COLUNA), DIMENSOES *40 X 30* CM (L X C) OU EQUIVALENTE, INCLUSO SIFÃO TIPO GARRAFA EM PVC, VÁLVULA E ENGATE FLEXÍVEL 30CM EM PLÁSTICO - FORNECIMENTO E INSTALAÇÃO. AF_01/2020	UN	2,00	206,37	47,72	447,56	495,28				0,00	0,00 %	OK
15.2.5	TORNEIRA DE MESA PARA PcD COM FECHAMENTO AUTOMÁTICO TEMPORIZADO PARA LAVATÓRIO DIÂMETRO DE 1/2"	un	2,00	593,01	15,82	1.407,40	1.423,22				0,00	0,00 %	OK
15.2.6	CUBA DE EMBUTIR OVAL EM LOUÇA BRANCA, 35 X 50CM OU EQUIVALENTE, INCLUSO VÁLVULA E SIFÃO TIPO GARRAFA EM METAL CROMADO - FORNECIMENTO E INSTALAÇÃO. AF_01/2020	UN	4,00	362,69	148,00	1.592,88	1.740,88				0,00	0,00 %	OK
15.2.7	VASO SANITARIO SIFONADO CONVENCIONAL COM LOUÇA BRANCA, INCLUSO CONJUNTO DE LIGAÇÃO PARA BACIA SANITÁRIA AJUSTÁVEL - FORNECIMENTO E INSTALAÇÃO. AF_01/2020	UN	4,00	250,31	68,56	1.132,92	1.201,48				0,00	0,00 %	OK
15.2.8	VASO SANITARIO SIFONADO CONVENCIONAL PARA PCD SEM FURO FRONTAL COM LOUÇA BRANCA SEM ASSENTO, INCLUSO CONJUNTO DE LIGAÇÃO PARA BACIA SANITÁRIA AJUSTÁVEL - FORNECIMENTO E INSTALAÇÃO. AF_01/2020	UN	2,00	624,10	72,00	1.425,84	1.497,84				0,00	0,00 %	OK
15.2.9	CAIXA D´ÁGUA EM POLIETILENO, 1000 LITROS (INCLUSOS TUBOS, CONEXÕES E TORNEIRA / DE BÓIA) - FORNECIMENTO E INSTALAÇÃO. AF_06/2021	UN	2,00	600,46	165,30	1.275,80	1.441,10				0,00	0,00 %	OK
15.3	ESGOTO SANITÁRIO	0,00	0,00	0,00	0,00	0,00	0,00				0,00	0,00 %	ERRO
15.3.1	REATERRO DE VALA COM COMPACTAÇÃO MANUAL	m³	22,38	56,08	1.008,44	497,50	1.505,94				0,00	0,00 %	OK
15.3.2	ESCAVAÇÃO MANUAL DE VALA COM PROFUNDIDADE MENOR OU IGUAL A 1,30 M. AF_02/2021	m³	23,92	73,95	1.421,32	701,33	2.122,65				0,00	0,00 %	OK
15.3.3	CAIXA ENTERRADA HIDRÁULICA RETANGULAR, EM ALVENARIA COM BLOCOS DE CONCRETO, DIMENSÕES INTERNAS: 0,6X0,6X0,6 M PARA REDE DE ESGOTO. AF_12/2020	UN	10,00	395,69	1.941,50	2.806,70	4.748,20				0,00	0,00 %	OK
15.3.4	TERMINAL DE VENTILAÇÃO, PVC, SÉRIE NORMAL, ESGOTO PREDIAL, DN 50 MM, JUNTA SOLDÁVEL, FORNECIDO E INSTALADO EM PRUMADA DE ESGOTO SANITÁRIO OU VENTILAÇÃO. AF_08/2022	UN	1,00	8,64	0,43	9,93	10,36				0,00	0,00 %	OK
15.3.5	TERMINAL DE VENTILAÇÃO, PVC, SÉRIE NORMAL, ESGOTO PREDIAL, DN 75 MM, JUNTA SOLDÁVEL, FORNECIDO E INSTALADO EM PRUMADA DE ESGOTO SANITÁRIO OU VENTILAÇÃO. AF_08/2022	UN	1,00	17,99	1,63	19,95	21,58		0,00		0,00	0,00 %	OK
15.3.6	TUBO PVC, SERIE NORMAL, ESGOTO PREDIAL, DN 40 MM, FORNECIDO E INSTALADO EM RAMAL DE DESCARGA OU RAMAL DE ESGOTO SANITÁRIO. AF_08/2022	M	18,00	18,26	206,82	187,56	394,38		0,00		0,00	0,00 %	OK
15.3.7	TUBO PVC, SERIE NORMAL, ESGOTO PREDIAL, DN 50 MM, FORNECIDO E INSTALADO EM PRUMADA DE ESGOTO SANITÁRIO OU VENTILAÇÃO. AF_08/2022	M	12,00	10,67	19,44	134,16	153,60		0,00		0,00	0,00 %	OK
15.3.8	TUBO PVC, SERIE NORMAL, ESGOTO PREDIAL, DN 75 MM, FORNECIDO E INSTALADO EM PRUMADA DE ESGOTO SANITÁRIO OU VENTILAÇÃO. AF_08/2022	M	1,00	18,29	5,96	15,98	21,94		0,00		0,00	0,00 %	OK
15.3.9	TUBO PVC, SERIE NORMAL, ESGOTO PREDIAL, DN 100 MM, FORNECIDO E INSTALADO EM PRUMADA DE ESGOTO SANITÁRIO OU VENTILAÇÃO. AF_08/2022	M	78,00	23,84	804,18	1.426,62	2.230,80		0,00		0,00	0,00 %	OK
15.3.10	ADAPTADOR PARA VÁLVULA DE PIA, LAVATÓRIO E TANQUE 40 MM	Un	1,00	8,01	5,52	4,09	9,61		0,00		0,00	0,00 %	OK
15.3.11	CORPO CAIXA SIFONADA DIAM. 100 X 100 X 50	Un	1,00	26,59	8,67	23,23	31,90		0,00		0,00	0,00 %	OK
15.3.12	CORPO CAIXA SIFONADA DIAM. 150 X 185 X 75	Un	1,00	46,73	8,69	47,38	56,07		0,00		0,00	0,00 %	OK
15.3.13	CORPO CAIXA SIFONADA DIAM. 150 X 150 X 50	Un	4,00	42,00	34,76	166,84	201,60		0,00		0,00	0,00 %	OK
15.3.14	CAIXA DE GORDURA PEQUENA (CAPACIDADE: 19 L), CIRCULAR, EM PVC, DIÂMETRO INTERNO= 0,3 M. AF_12/2020	UN	1,00	308,30	11,54	358,42	369,96		0,00		0,00	0,00 %	OK
15.3.15	JOELHO 45 GRAUS, PVC, SERIE NORMAL, ESGOTO PREDIAL, DN 40 MM, JUNTA SOLDÁVEL, FORNECIDO E INSTALADO EM RAMAL DE DESCARGA OU RAMAL DE ESGOTO SANITÁRIO. AF_08/2022	UN	6,00	8,84	29,82	33,78	63,60		0,00		0,00	0,00 %	OK
15.3.16	JOELHO 45 GRAUS, PVC, SERIE NORMAL, ESGOTO PREDIAL, DN 50 MM, JUNTA ELÁSTICA, FORNECIDO E INSTALADO EM PRUMADA DE ESGOTO SANITÁRIO OU VENTILAÇÃO. AF_08/2022	UN	6,00	8,89	7,98	55,98	63,96		0,00		0,00	0,00 %	OK
15.3.17	JOELHO 45 GRAUS, PVC, SERIE NORMAL, ESGOTO PREDIAL, DN 100 MM, JUNTA ELÁSTICA, FORNECIDO E INSTALADO EM RAMAL DE DESCARGA OU RAMAL DE ESGOTO SANITÁRIO. AF_08/2022	UN	7,00	24,04	52,85	149,03	201,88		0,00		0,00	0,00 %	OK
15.3.18	JOELHO 90 GRAUS, PVC, SERIE NORMAL, ESGOTO PREDIAL, DN 40 MM, JUNTA SOLDÁVEL, FORNECIDO E INSTALADO EM RAMAL DE DESCARGA OU RAMAL DE ESGOTO SANITÁRIO. AF_08/2022	UN	6,00	8,66	29,82	32,52	62,34		0,00		0,00	0,00 %	OK
15.3.19	JOELHO 90 GRAUS, PVC, SERIE NORMAL, ESGOTO PREDIAL, DN 50 MM, JUNTA ELÁSTICA, FORNECIDO E INSTALADO EM RAMAL DE DESCARGA OU RAMAL DE ESGOTO SANITÁRIO. AF_08/2022	UN	1,00	12,89	5,40	10,06	15,46		0,00		0,00	0,00 %	OK
15.3.20	JOELHO 90 GRAUS, PVC, SERIE NORMAL, ESGOTO PREDIAL, DN 100 MM, JUNTA ELÁSTICA, FORNECIDO E INSTALADO EM PRUMADA DE ESGOTO SANITÁRIO OU VENTILAÇÃO. AF_08/2022	UN	6,00	24,48	51,06	125,16	176,22		0,00		0,00	0,00 %	OK
15.3.21	JUNÇÃO SIMPLES, PVC, SERIE NORMAL, ESGOTO PREDIAL, DN 40 MM, JUNTA SOLDÁVEL, FORNECIDO E INSTALADO EM RAMAL DE DESCARGA OU RAMAL DE ESGOTO SANITÁRIO. AF_08/2022	UN	1,00	12,55	6,63	8,43	15,06		0,00		0,00	0,00 %	OK
15.3.22	JUNÇÃO SIMPLES, PVC, SERIE NORMAL, ESGOTO PREDIAL, DN 50 X 50 MM, JUNTA ELÁSTICA, FORNECIDO E INSTALADO EM RAMAL DE DESCARGA OU RAMAL DE ESGOTO SANITÁRIO. AF_08/2022	UN	1,00	22,43	7,21	19,70	26,91		0,00		0,00	0,00 %	OK
15.3.23	JUNÇÃO SIMPLES, PVC, SERIE NORMAL, ESGOTO PREDIAL, DN 100 X 100 MM, JUNTA ELÁSTICA, FORNECIDO E INSTALADO EM RAMAL DE DESCARGA OU RAMAL DE ESGOTO SANITÁRIO. AF_08/2022	UN	1,00	42,68	10,07	41,14	51,21		0,00		0,00	0,00 %	OK
15.3.24	JUNÇÃO DE REDUÇÃO INVERTIDA, PVC, SÉRIE NORMAL, ESGOTO PREDIAL, DN 100 X 50 MM, JUNTA ELÁSTICA, FORNECIDO E INSTALADO EM RAMAL DE DESCARGA OU RAMAL DE ESGOTO SANITÁRIO. AF_08/2022	UN	2,00	35,76	18,20	67,58	85,78		0,00		0,00	0,00 %	OK
15.3.25	LUVA SIMPLES, PVC, SERIE NORMAL, ESGOTO PREDIAL, DN 100 MM, JUNTA ELÁSTICA, FORNECIDO E INSTALADO EM RAMAL DE DESCARGA OU RAMAL DE ESGOTO SANITÁRIO. AF_08/2022	UN	3,00	14,48	15,09	37,02	52,11		0,00		0,00	0,00 %	OK
15.3.26	LUVA SIMPLES, PVC, SERIE NORMAL, ESGOTO PREDIAL, DN 50 MM, JUNTA ELÁSTICA, FORNECIDO E INSTALADO EM RAMAL DE DESCARGA OU RAMAL DE ESGOTO SANITÁRIO. AF_08/2022	UN	6,00	7,72	21,54	34,02	55,56		0,00		0,00	0,00 %	OK
15.3.27	ANEL DE VEDAÇÃO PARA VASO SANITÁRIO	Un	6,00	18,19	35,46	95,46	130,92		0,00		0,00	0,00 %	OK
15.4	ÁGUA PLUVIAL	0,00	0,00	0,00	0,00	0,00	0,00		0,00		0,00	0,00 %	ERRO
15.4.1	CAIXA ENTERRADA HIDRÁULICA RETANGULAR, EM ALVENARIA COM BLOCOS DE CONCRETO, DIMENSÕES INTERNAS: 0,6X0,6X0,6 M PARA REDE DE DRENAGEM. AF_12/2020	UN	16,00	386,11	3.101,12	4.312,16	7.413,28		0,00		0,00	0,00 %	OK
15.4.2	TUBO PVC, SÉRIE R, ÁGUA PLUVIAL, DN 100 MM, FORNECIDO E INSTALADO EM CONDUTORES VERTICAIS DE ÁGUAS PLUVIAIS. AF_06/2022	M	260,00	25,99	767,00	7.339,80	8.106,80		0,00		0,00	0,00 %	OK
15.4.3	TUBO PVC, SÉRIE R, ÁGUA PLUVIAL, DN 150 MM, FORNECIDO E INSTALADO EM RAMAL DE ENCAMINHAMENTO. AF_06/2022	M	132,00	58,91	1.310,76	8.020,32	9.331,08		0,00		0,00	0,00 %	OK
15.4.4	JOELHO 90 GRAUS, PVC, SERIE R, ÁGUA PLUVIAL, DN 100 MM, JUNTA ELÁSTICA, FORNECIDO E INSTALADO EM CONDUTORES VERTICAIS DE ÁGUAS PLUVIAIS. AF_06/2022	UN	16,00	36,60	171,20	531,52	702,72		0,00		0,00	0,00 %	OK
15.4.5	LUVA SIMPLES, PVC, SERIE R, ÁGUA PLUVIAL, DN 100 MM, JUNTA ELÁSTICA, FORNECIDO E INSTALADO EM RAMAL DE ENCAMINHAMENTO. AF_06/2022	UN	16,00	22,85	53,60	385,12	438,72		0,00		0,00	0,00 %	OK
16	INSTALAÇÕES ELÉTRICAS/ CABEAMENTO ESTRUTURADO/ SPDA/ ANTENA/ GASES	0,00	0,00	0,00	0,00	0,00	154.390,68		0,00	0,00 %	0,00	0,00 %	OK
16.1	ILUMINAÇÃO E TOMADAS	0,00	0,00	0,00	0,00	0,00	0,00		0,00		0,00	0,00 %	ERRO
16.1.1	Luminária hermética de sobrepor, para lâmpada tubular T8, 2x36w, IP65, 127cm, ref.: LMIP65 2x36 - T8C, da G-light ou similar, exclusive lâmpadas	un	4,00	347,77	82,08	1.587,20	1.669,28		0,00		0,00	0,00 %	OK
16.1.2	Refletor Led 100w Bivolt Ip65 6500k Carcaça Preta Cor Da Carcaça Preto Cor Da Luz Branco-frio 110v/220v, 11.000 lumens - MODELO PHILIPS BVP153 OU EQUIVALENTE - FORNECIMENTO E INSTALAÇÃO	UN	24,00	620,34	962,64	16.902,96	17.865,60		0,00		0,00	0,00 %	OK
16.1.3	TOMADA MÉDIA DE EMBUTIR (2 MÓDULOS), 2P+T 10 A, INCLUINDO SUPORTE E PLACA - FORNECIMENTO E INSTALAÇÃO. AF_03/2023	UN	2,00	47,12	56,14	56,94	113,08		0,00		0,00	0,00 %	OK
16.1.4	INTERRUPTOR PARALELO (1 MÓDULO) COM 1 TOMADA DE EMBUTIR 2P+T 10 A, INCLUINDO SUPORTE E PLACA - FORNECIMENTO E INSTALAÇÃO. AF_03/2023	UN	4,00	47,96	112,24	117,96	230,20		0,00		0,00	0,00 %	OK
16.1.5	CONTATOR TRIPOLAR I NOMINAL 12A - FORNECIMENTO E INSTALAÇÃO. AF_10/2020	UN	6,00	86,09	34,20	585,60	619,80		0,00		0,00	0,00 %	OK
16.1.6	BOTOEIRA "LIGA-DESLIGA" PARA INSTALAÇÃO EM PORTA DE QUADRO	Un	6,00	57,08	120,24	290,70	410,94		0,00		0,00	0,00 %	OK
16.2	DUTOS E ACESSORIOS	0,00	0,00	0,00	0,00	0,00	0,00		0,00		0,00	0,00 %	ERRO
16.2.1	ELETRODUTO FLEXÍVEL CORRUGADO, PEAD, DN 100 (4"), PARA REDE ENTERRADA DE DISTRIBUIÇÃO DE ENERGIA ELÉTRICA - FORNECIMENTO E INSTALAÇÃO. AF_12/2021	M	90,00	17,12	620,10	1.228,50	1.848,60		0,00		0,00	0,00 %	OK
16.2.2	ELETRODUTO EM AÇO GALVANIZADO A FOGO DIÂMETRO 1 1/4" - PESADO	M	240,00	74,34	6.249,60	15.158,40	21.408,00		0,00		0,00	0,00 %	OK
16.2.3	FIXAÇÃO DE ELETRODUTOS, COM ABRAÇADEIRA METÁLICA RÍGIDA TIPO D COM PARAFUSO DE FIXAÇÃO 1 1/4", FIXADA DIRETAMENTE NA LAJE OU PAREDE. AF_09/2023	M	240,00	9,50	1.308,00	1.428,00	2.736,00		0,00		0,00	0,00 %	OK
16.2.4	Fornecimento e instalação de eletrocalha perfurada 100 x 50 x 3000 mm (ref.mopa ou similar) com tampa	m	44,00	31,24	601,48	1.047,64	1.649,12		0,00		0,00	0,00 %	OK
16.2.5	CONDULETE DE ALUMÍNIO, TIPO X, PARA ELETRODUTO DE AÇO GALVANIZADO DN 32 MM (1 1/4	UN	24,00	56,00	673,20	939,60	1.612,80		0,00		0,00	0,00 %	OK
16.2.6	CAIXA ENTERRADA ELÉTRICA RETANGULAR, EM ALVENARIA COM BLOCOS DE CONCRETO, FUNDO COM BRITA, DIMENSÕES INTERNAS: 0,8X0,8X0,6 M.AF_12/2020	UN	5,00	470,78	1.209,85	1.614,80	2.824,65		0,00		0,00	0,00 %	OK
16.3	CABOS E BARRAMENTOS	0,00	0,00	0,00	0,00	0,00	0,00		0,00		0,00	0,00 %	ERRO
16.3.1	CABO DE COBRE FLEXÍVEL ISOLADO, 2,5 MM², ANTI-CHAMA 450/750 V, PARA CIRCUITOS TERMINAIS - FORNECIMENTO E INSTALAÇÃO. AF_03/2023	M	1.100,00	3,95	1.287,00	3.927,00	5.214,00		0,00		0,00	0,00 %	OK
16.3.2	CABO DE COBRE FLEXÍVEL ISOLADO, 4 MM², ANTI-CHAMA 450/750 V, PARA CIRCUITOS TERMINAIS - FORNECIMENTO E INSTALAÇÃO. AF_03/2023	M	1.000,00	6,12	1.550,00	5.790,00	7.340,00		0,00		0,00	0,00 %	OK
16.3.3	CABO DE COBRE FLEXÍVEL ISOLADO, 10 MM², ANTI-CHAMA 0,6/1,0 KV, PARA DISTRIBUIÇÃO - / FORNECIMENTO E INSTALAÇÃO. AF_10/2020	M	25,00	9,76	8,75	284,00	292,75		0,00		0,00	0,00 %	OK
16.3.4	CABO DE COBRE FLEXÍVEL ISOLADO, 35 MM², ANTI-CHAMA 0,6/1,0 KV, PARA REDE ENTERRADA DE DISTRIBUIÇÃO DE ENERGIA ELÉTRICA - FORNECIMENTO E INSTALAÇÃO. AF_12/2021	M	90,00	35,43	250,20	3.575,70	3.825,90		0,00		0,00	0,00 %	OK
16.3.5	CABO DE COBRE FLEXÍVEL ISOLADO, 50 MM², ANTI-CHAMA 0,6/1,0 KV, PARA REDE ENTERRADA DE DISTRIBUIÇÃO DE ENERGIA ELÉTRICA - FORNECIMENTO E INSTALAÇÃO. AF_12/2021	M	360,00	51,47	1.195,20	21.038,40	22.233,60		0,00		0,00	0,00 %	OK
16.5	QUADROS E DISJUNTORES	0,00	0,00	0,00	0,00	0,00	0,00		0,00		0,00	0,00 %	ERRO
16.5.1	QUADRO DE DISTRIBUIÇÃO DE ENERGIA EM CHAPA DE AÇO GALVANIZADO, DE EMBUTIR, COM BARRAMENTO TRIFÁSICO, PARA 30 DISJUNTORES DIN 150A - FORNECIMENTO E INSTALAÇÃO. AF_10/2020	UN	2,00	531,37	57,28	1.218,00	1.275,28		0,00		0,00	0,00 %	OK
16.5.2	DISJUNTOR MONOPOLAR TIPO DIN, CORRENTE NOMINAL DE 20A - FORNECIMENTO E INSTALAÇÃO. AF_10/2020	UN	13,00	11,35	34,32	142,74	177,06		0,00		0,00	0,00 %	OK
16.5.3	DISJUNTOR TRIPOLAR TIPO DIN, CORRENTE NOMINAL DE 40A - FORNECIMENTO E INSTALAÇÃO. AF_10/2020	UN	2,00	73,84	32,54	144,66	177,20		0,00		0,00	0,00 %	OK
16.5.4	DISJUNTOR TRIPOLAR DE 60 A 100-A	Un	1,00	289,68	36,07	311,54	347,61		0,00		0,00	0,00 %	OK
16.5.5	Disjuntor termomagnético tripolar 63 A com caixa moldada 10 kA	un	1,00	413,54	20,52	475,72	496,24		0,00		0,00	0,00 %	OK
16.5.6	DISPOSITIVO DE PROTEÇÃO CONTRA SURTOS (D.P.S.) 275V DE 8 A 40KA	Un	8,00	103,15	320,72	669,52	990,24		0,00		0,00	0,00 %	OK
16.5.7	INTERRUPTOR DIFERENCIAL RESIDUAL (D.R.) BIPOLAR DE 40A-30mA	Un	1,00	170,26	24,05	180,26	204,31		0,00		0,00	0,00 %	OK
16.6	SPDA	0,00	0,00	0,00	0,00	0,00	0,00		0,00		0,00	0,00 %	ERRO
16.6.1	CORDOALHA DE COBRE NU 35 MM², NÃO ENTERRADA - FORNECIMENTO E INSTALAÇÃO. AF_08/2023	M	440,00	47,78	4.373,60	20.851,60	25.225,20		0,00		0,00	0,00 %	OK
16.6.2	CORDOALHA DE COBRE NU 50 MM², ENTERRADA - FORNECIMENTO E INSTALAÇÃO. AF_08/2023	M	200,00	53,32	262,00	12.534,00	12.796,00		0,00		0,00	0,00 %	OK
16.6.3	PROTENSAO DE TIRANTES DE BARRA DE ACO CA-50 EXCL MATERIAIS	UN	88,00	33,47	2.832,72	701,36	3.534,08		0,00		0,00	0,00 %	OK
16.6.4	HASTE DE ATERRAMENTO, DIÂMETRO 5/8", COM 3 METROS - FORNECIMENTO E INSTALAÇÃO. AF_08/2023	UN	22,00	80,49	218,90	1.905,86	2.124,76		0,00		0,00	0,00 %	OK
16.6.5	SOLDA EXOTÉRMICA PARA SPDA - FORNECIMENTO E INSTALAÇÃO	UN	76,00	43,19	1.928,12	2.010,20	3.938,32		0,00		0,00	0,00 %	OK
16.6.6	CONECTOR PARAFUSO FENDIDO ”SPLIT-BOLT”- PARA CABO DE 35MM2 - FORNECIMENTO E INSTALACAO	UN	40,00	17,30	320,80	509,60	830,40		0,00		0,00	0,00 %	OK
16.6.7	TERMINAL AEREO EM ACO GALVANIZADO COM BASE DE FIXACAO H = 30CM	UN	148,00	31,64	2.964,44	2.653,64	5.618,08		0,00		0,00	0,00 %	OK
16.6.8	Vergalhão liso de aço galvanizado, diâmetro de 3/8´	M	88,00	31,11	1.932,48	1.352,56	3.285,04		0,00		0,00	0,00 %	OK
16.6.9	Clips de fixação para vergalhão em aço galvanizado de 3/8´	UN	22,00	11,78	241,56	69,30	310,86		0,00		0,00	0,00 %	OK
16.6.10	CAIXA ENTERRADA ELÉTRICA RETANGULAR, EM ALVENARIA COM TIJOLOS CERÂMICOS MACIÇOS, FUNDO COM BRITA, DIMENSÕES INTERNAS: 0,4X0,4X0,4 M. AF_12/2020	UN	4,00	242,85	498,80	666,88	1.165,68		0,00		0,00	0,00 %	OK
17	PINTURA	0,00	0,00	0,00	0,00	0,00	148.829,30		0,00	0,00 %	0,00	0,00 %	OK
17.1	PINTURA PAREDE INTERNA	0,00	0,00	0,00	0,00	0,00	0,00		0,00		0,00	0,00 %	ERRO
17.1.1	PINTURA LÁTEX ACRÍLICA STANDARD, APLICAÇÃO MANUAL EM PAREDES, DUAS DEMÃOS. AF_04/2023	m²	998,25	9,32	4.691,77	6.468,66	11.160,43		0,00		0,00	0,00 %	OK
17.1.2	EMASSAMENTO COM MASSA LÁTEX, APLICAÇÃO EM PAREDE, DUAS DEMÃOS, LIXAMENTO MANUAL. AF_04/2023	m²	998,25	14,96	10.411,74	7.506,84	17.918,58		0,00		0,00	0,00 %	OK
17.2	PINTURA EXTERNA	0,00	0,00	0,00	0,00	0,00	0,00		0,00		0,00	0,00 %	ERRO
17.2.1	APLICAÇÃO MANUAL DE FUNDO SELADOR ACRÍLICO EM PANOS CEGOS DE FACHADA (SEM PRESENÇA DE VÃOS) DE EDIFÍCIOS DE MÚLTIPLOS PAVIMENTOS. AF_03/2024	m²	818,20	3,79	662,74	3.051,88	3.714,62		0,00		0,00	0,00 %	OK
17.2.2	TEXTURA ACRÍLICA, APLICAÇÃO MANUAL EM PAREDE, UMA DEMÃO. AF_04/2023	m²	818,20	11,70	3.632,80	7.854,72	11.487,52		0,00		0,00	0,00 %	OK
17.3	PINTURA PORTAS DE MADEIRA	0,00	0,00	0,00	0,00	0,00	0,00		0,00		0,00	0,00 %	ERRO
17.3.1	PINTURA FUNDO NIVELADOR ALQUÍDICO BRANCO EM MADEIRA. AF_01/2021	m²	18,14	18,38	121,17	278,81	399,98		0,00		0,00	0,00 %	OK
17.3.2	APLICAÇÃO MASSA ALQUÍDICA PARA MADEIRA, PARA PINTURA COM TINTA DE ACABAMENTO (PIGMENTADA). AF_01/2021	m²	18,14	15,87	159,08	186,29	345,37		0,00		0,00	0,00 %	OK
17.3.3	PINTURA TINTA DE ACABAMENTO (PIGMENTADA) ESMALTE SINTÉTICO ACETINADO EM MADEIRA, 2 DEMÃOS. AF_01/2021	m²	18,14	15,85	164,71	180,31	345,02		0,00		0,00	0,00 %	OK
17.4	PINTURA ESTRUTURA METÁLICA	0,00	0,00	0,00	0,00	0,00	0,00		0,00		0,00	0,00 %	ERRO
17.4.1	PINTURA COM TINTA ALQUÍDICA DE ACABAMENTO (ESMALTE SINTÉTICO BRILHANTE) PULVERIZADA SOBRE PERFIL METÁLICO EXECUTADO EM FÁBRICA	m²	3.627,94	9,68	5.441,91	36.678,47	42.120,38		0,00		0,00	0,00 %	OK
17.5	PINTURA QUADRA POLIESPORTIVA EXISTENTE	0,00	0,00	0,00	0,00	0,00	0,00		0,00		0,00	0,00 %	ERRO
17.5.1	PINTURA DE PISO COM TINTA EPÓXI, APLICAÇÃO MANUAL, 2 DEMÃOS, INCLUSO PRIMER EPÓXI. AF_05/2021	m²	800,00	58,01	6.624,00	49.064,00	55.688,00		0,00		0,00	0,00 %	OK
17.5.2	PINTURA DE DEMARCAÇÃO DE QUADRA POLIESPORTIVA COM TINTA EPÓXI, E = 5 CM, / APLICAÇÃO MANUAL. AF_05/2021	M	470,00	10,02	3.379,30	2.270,10	5.649,40		0,00		0,00	0,00 %	OK
18	DIVERSOS	0,00	0,00	0,00	0,00	0,00	3.194,88		0,00	0,00 %	0,00	0,00 %	OK
18.1	BANCADA DE GRANITO C/ ESPELHO	m²	1,70	459,63	95,60	842,02	937,62		0,00		0,00	0,00 %	OK
18.2	BARRA DE APOIO RETA, EM ACO INOX POLIDO, COMPRIMENTO 80 CM, FIXADA NA PAREDE - / FORNECIMENTO E INSTALAÇÃO. AF_01/2020	UN	6,00	313,51	163,14	2.094,12	2.257,26		0,00		0,00	0,00 %	OK
19	PAVIMENTAÇÃO EXTERNA E URBANIZAÇÃO	0,00	0,00	0,00	0,00	0,00	22.889,62		0,00	0,00 %	0,00	0,00 %	OK
19.1	EXECUÇÃO DE PASSEIO (CALÇADA) OU PISO DE CONCRETO COM CONCRETO MOLDADO IN LOCO, FEITO EM OBRA, ACABAMENTO CONVENCIONAL, NÃO ARMADO - CONSIDERANDO 8 / CM DE ESPESSURA	m³	13,60	685,73	2.620,44	8.570,58	11.191,02		0,00		0,00	0,00 %	OK
19.2	REGULARIZAÇÃO E COMPACTAÇÃO DE SUBLEITO DE SOLO PREDOMINANTEMENTE ARGILOSO. AF_11/2019	m²	170,00	2,15	113,90	324,70	438,60		0,00		0,00	0,00 %	OK
19.3	PLANTIO GRAMA BATATAIS PLACA C/ M.O. IRRIG.P/CAMPO FUTEBOL (ADUBO/ROLO/ETC) / (OC) A<11.000M2	m²	1.000,00	9,39	0,00	11.260,00	11.260,00		0,00		0,00	0,00 %	OK
20	LIMPEZA	0,00	0,00	0,00	0,00	0,00	6.411,55		0,00	0,00 %	0,00	0,00 %	OK
20.1	LIMPEZA FINAL DA OBRA	m²	1.615,00	3,31	3.375,35	3.036,20	6.411,55		0,00		0,00	0,00 %	OK
21	ADMINISTRAÇÃO LOCAL DA OBRA	0,00	0,00	0,00	0,00	0,00	105.859,73		0,00	2,58 %	2.732,76	2,58 %	OK
21.1	ENGENHEIRO CIVIL DE OBRA JUNIOR COM ENCARGOS COMPLEMENTARES	MES	5,00	9.380,34	54.183,05	2.098,95	56.282,00		0,00	2,76 %	1.553,38	2,76 %	OK
21.2	ENGENHEIRO ELETRICISTA COM ENCARGOS COMPLEMENTARES	H	60,00	95,10	6.712,80	133,80	6.846,60		0,00		0,00	0,00 %	OK
21.3	MESTRE DE OBRAS COM ENCARGOS COMPLEMENTARES	MES	5,00	7.240,05	40.000,00	2.731,13	42.731,13		0,00	2,76 %	1.179,38	2,76 %	OK
								TOTAL JÁ LIBERADO		TOTAL A LIBERAR NESTA ETAPA		% TOTAL ACUMULADO	ERRO
CUSTO TOTAL SEM BDI (R$)		65.697,38							0,00		65.697,38		OK
PREÇO TOTAL DO BDI (R$)		2.794.302,62							0,00		13.116,36		OK
PREÇO TOTAL COM BDI (R$)		2.860.000,00						0,00%	0,00	2,76%	78.813,74	2,76%	OK

MÃO DE OBRA		8.435,77
MATERIAL		70.377,97
TOTAL		78.813,74

## MED-02
	MINISTÉRIO DA EDUCAÇÃO				Área (m²):	1615,00	OBRA: Construção da Cobertura da Quadra Poliesportiva da UFJ				BDI GERAL:	20,00%
	UNIVERSIDADE FEDERAL DE JATAÍ				R$/m²:	2.035,31	ENDEREÇOUFJ, Campus Jatobá - Jataí-Goiás				BDI MAT:	13,51%
	SECRETARIA DE INFRAESTRUTURA - SEINFRA						27/8/2025
							PROCESSO: 23854.001582/2025-62
PLANILHA DE MEDIÇÃO - COBERTURA QUADRA POLIESPORTIVA - UFJ
Item	Descrição	Und	Quant.	Total sem BDI	Total com BDI:			Etapas Anteriores		MEDIÇÃO 2		% TOTAL ACUMULADO
					M. O.	MAT.	Total	% EXEC	VALOR	% EXEC	VALOR
1	SERVIÇOS PRELIMINARES	0,00	0,00	0,00	0,00	0,00	99.983,25	68,47 %	68.456,30	20,87 %	20.865,05	89,34 %	ERRO
1.1	ENTRADA PROVISORIA DE ENERGIA ELETRICA AEREA TRIFASICA 40A EM POSTE MADEIRA	UN	1,00	2.146,72	318,69	2.257,37	2.576,06	10,00 %	257,61	90,00 %	2.318,45	100,00 %	OK	SIMEC - VISTORIA 2
1.2	SERVICOS TOPOGRAFICOS PARA MARCAÇÃO E IMPLANTAÇÃO DA OBRA	m²	2.500,00	0,31	525,00	400,00	925,00	49,53 %	458,15	50,47 %	466,85	100,00 %	OK	1	SERVIÇOS PRELIMINARES/TÉCNICOS	R$ 76.080,98	R$ 27.774,13	R$ 103.855,11	90,69%
1.3	LIGAÇÃO PROVISÓRIA DE ÁGUA (INCLUSO RETIRADA DO ESGOTO SANITÁRIO) - PD. GOINFRA	Un	1,00	3.573,24	2.029,74	2.258,14	4.287,88	43,37 %	1.859,65	56,63 %	2.428,23	100,00 %	OK	2	MOVIMENTO DE TERRA	R$ 0,00	R$ 229,87	R$ 229,87	1,21%
1.4	LOCAÇÃO CONVENCIONAL DE OBRA, UTILIZANDO GABARITO DE TÁBUAS CORRIDAS PONTALETADAS A CADA 2,00M - 2 UTILIZAÇÕES. AF_03/2024	M	172,54	55,51	5.041,61	6.449,54	11.491,15	49,47 %	5.684,67	50,53 %	5.806,48	100,00 %	OK	3	SERVIÇOS PRELIMINARES/TÉCNICOS	R$ 0,00	R$ 0,00	R$ 0,00
1.5	PLACA DE OBRA PLOTADA EM CHAPA METÁLICA 26 , AFIXADA EM CAVALETES DE MADEIRA DE LEI (VIGOTAS 6X12CM) - PADRÃO GOINFRA	m²	2,00	337,77	6,42	804,22	810,64	100,00 %	810,64		0,00	100,00 %	OK	4	INFRA/ FUNDAÇÕES	R$ 0,00	R$ 197.385,48	R$ 197.385,48	31,19%
1.6	ANOTAÇÃO DE RESPONSABILIDADE TÉCNICA JUNTO AO CREA, OBRA COM VALOR ACIMA DE 15.000,00 REAIS	UN	2,00	228,52	0,00	548,44	548,44	50,00 %	274,22		0,00	50,00 %	OK	5	SUPERESTRUTURA	R$ 0,00		R$ 0,00
1.7	Projeto Estrutural - Concreto armado. Observação: O cálculo da área equivale à área construída. (Não está sendo considerado a fundação, será necessário incluir separadamente).	m²	1.615,00	10,00	0,00	19.380,00	19.380,00	80,00 %	15.504,00	20,00 %	3.876,00	100,00 %	OK	6	ALVENARIA/ VEDAÇÃO	R$ 0,00		R$ 0,00
1.8	Projeto Estrutural - Aço/alumínio/madeira. Observação: Área de projeção.	m²	1.615,00	6,70	0,00	12.984,60	12.984,60		0,00	20,00 %	2.596,92	20,00 %	OK	7	ESQUADRIAS	R$ 0,00		R$ 0,00
1.9	Projeto de Fundações - Fundações profundas, reforço do solo e soluções complexas. Observação: Por m² de projeção da construção.	m²	1.615,00	8,70	0,00	16.860,60	16.860,60	80,00 %	13.488,48	20,00 %	3.372,12	100,00 %	OK	8	VIDROS	R$ 0,00		R$ 0,00
1.10	Taxa de mobilização e desmobilização de equipamentos para execução de sondagem rotativa	TX	1,00	5.601,47	0,00	6.721,76	6.721,76	100,00 %	6.721,76		0,00	100,00 %	OK	9	COBERTURA	R$ 0,00		R$ 0,00
1.11	Sondagem do terreno rotativa em rocha	M	36,00	541,60	0,00	23.397,12	23.397,12	100,00 %	23.397,12		0,00	100,00 %	OK	10	IMPERMEABILIZAÇÃO	R$ 0,00		R$ 0,00
2	INSTALAÇÕES DO CANTEIRO / SERVIÇOS GERAIS	0,00	0,00	0,00	0,00	0,00	14.533,76	52,46 %	7.624,67	47,54 %	6.909,09	100,00 %	OK	11	FORRO	R$ 0,00		R$ 0,00
2.1	BARRACÃO DE OBRAS PADRÃO GOINFRA ( BLOCOS,COBERTURAS, PASSARELAS E MÓVEIS), COM ALOJAMENTO E LAVANDERIA , COM PINTURA, EM CONSONÂNCIA COM AS NR	m²	40,00	254,85	2.565,20	9.667,60	12.232,80	43,52 %	5.323,71	56,48 %	6.909,09	100,00 %	OK	12	REVESTIMENTOS	R$ 0,00		R$ 0,00
2.2	RETIRADA POSTE CIRCULAR CONCRETO 9m, INCLUSO REMOÇÃO COM CAMINHÃO MUNK	UN	4,00	479,37	1.047,24	1.253,72	2.300,96	100,00 %	2.300,96		0,00	100,00 %	OK	13	PISO	R$ 0,00		R$ 0,00
3	MOVIMENTAÇÃO DE TERRA	0,00	0,00	0,00	0,00	0,00	18.925,71		0,00	1,21 %	229,87	1,21 %	OK	14	INSTALAÇÕES HIDROSSANITÁRIAS	R$ 0,00		R$ 0,00
3.1	LIMPEZA MECÂNICA DE TERRENO	m²	957,80	0,20	0,00	229,87	229,87			100,00 %	229,87	100,00 %	OK	15	INSTALAÇÕES ELÉTRICAS	R$ 0,00		R$ 0,00
3.2	Escavação, carga e transporte de material de 1ª categoria - DMT de 1.000 a 1.200 m - caminho de serviço em leito natural - com carregadeira e caminhão basculante de 14 m³	m³	1.065,25	10,14	85,22	12.868,22	12.953,44				0,00	0,00 %	OK	16	PINTURA	R$ 0,00		R$ 0,00
3.3	ESPALHAMENTO MECANICO	m²	957,80	0,33	0,00	373,54	373,54	0,00 %	0,00		0,00	0,00 %	OK	17	PAISAGISMO/ URBANIZAÇÃO	R$ 0,00		R$ 0,00
3.4	COMPACTAÇÃO MECÂNICA COM CONTROLE DA UMIDADE (95% PN)	m³	1.065,25	4,20	0,00	5.368,86	5.368,86		0,00		0,00	0,00 %	OK	18	GERENCIAMENTO DE OBRA	R$ 2.732,76	R$ 8.633,88	R$ 11.366,64	10,74%
4	SERVIÇOS GERAIS	0,00	0,00	0,00	0,00	0,00	10.265,20		0,00	0,00 %	0,00	0,00 %	OK			R$ 78.813,74	R$ 234.023,37	R$ 312.837,11	10,94%
4.1	ANDAIME METALICO TORRE (ALUGUEL/MES)	m	200,00	25,63	686,00	5.464,00	6.150,00		0,00		0,00	0,00 %	OK
4.2	TRANSPORTE DE ENTULHO EM CAÇAMBA ESTACIONÁRIA INCLUSO A CARGA MANUAL	m³	40,00	85,74	390,00	3.725,20	4.115,20	0,00 %	0,00		0,00	0,00 %	OK
5	INFRAESTRUTURA (BLOCOS, BALDRAMES E ESTACAS)	0,00	0,00	0,00	0,00	0,00	632.780,66	0,00 %	0,00	31,19 %	197.385,48	31,19 %	OK
5.1	BLOCO DE COROAMENTO	0,00	0,00	0,00	0,00	0,00	0,00		0,00		0,00	0,00 %	ERRO
5.1.1	ESCAVAÇÃO MANUAL PARA BLOCO DE COROAMENTO OU SAPATA (SEM ESCAVAÇÃO PARA COLOCAÇÃO DE FÔRMAS). AF_01/2024	m³	82,99	127,32	8.894,03	3.785,17	12.679,20		0,00		0,00	0,00 %	OK
5.1.2	REATERRO MANUAL DE VALAS, COM COMPACTADOR DE SOLOS DE PERCUSSÃO. AF_08/2023	m³	82,99	21,43	1.270,57	863,09	2.133,66		0,00		0,00	0,00 %	OK
5.1.3	FABRICAÇÃO, MONTAGEM E DESMONTAGEM DE FÔRMA PARA BLOCO DE COROAMENTO, EM MADEIRA SERRADA, E=25 MM, 4 UTILIZAÇÕES. AF_01/2024	m²	186,90	75,41	7.776,90	9.135,67	16.912,57		0,00		0,00	0,00 %	OK
5.1.4	ARMAÇÃO DE BLOCO UTILIZANDO AÇO CA-50 DE 6,3 MM - MONTAGEM. AF_01/2024	KG	252,06	15,33	1.661,07	2.974,30	4.635,37		0,00		0,00	0,00 %	OK
5.1.5	ARMAÇÃO DE BLOCO UTILIZANDO AÇO CA-50 DE 8 MM - MONTAGEM. AF_01/2024	KG	62,38	13,62	300,67	718,61	1.019,28		0,00		0,00	0,00 %	OK
5.1.6	ARMAÇÃO DE BLOCO UTILIZANDO AÇO CA-50 DE 10 MM - MONTAGEM. AF_01/2024	KG	109,28	11,81	398,87	1.149,62	1.548,49		0,00		0,00	0,00 %	OK
5.1.7	ARMAÇÃO DE BLOCO, SAPATA ISOLADA, VIGA BALDRAME E SAPATA CORRIDA UTILIZANDO / AÇO CA-50 DE 12,5 MM - MONTAGEM. AF_01/2024	KG	72,44	8,99	144,88	636,02	780,90		0,00		0,00	0,00 %	OK
5.1.8	ARMAÇÃO DE BLOCO, SAPATA ISOLADA, VIGA BALDRAME E SAPATA CORRIDA UTILIZANDO / AÇO CA-50 DE 16 MM - MONTAGEM. AF_01/2024	KG	1.051,33	8,41	1.566,48	9.041,43	10.607,91		0,00		0,00	0,00 %	OK
5.1.9	CONCRETO USINADO BOMBEÁVEL FCK=30 MPA (O.C.)	m³	82,99	532,45	0,00	53.025,63	53.025,63		0,00		0,00	0,00 %	OK
5.1.10	LASTRO DE CONCRETO MAGRO, APLICADO EM BLOCOS DE COROAMENTO OU SAPATAS. AF_01/2024	m³	4,54	713,66	1.221,39	2.666,61	3.888,00		0,00		0,00	0,00 %	OK
5.2	VIGA BALDRAME	0,00	0,00	0,00	0,00	0,00	0,00		0,00		0,00	0,00 %	ERRO
5.2.1	ESCAVAÇÃO MANUAL PARA VIGA BALDRAME OU SAPATA CORRIDA (SEM ESCAVAÇÃO PARA COLOCAÇÃO DE FÔRMAS). AF_01/2024	m³	21,85	182,83	3.380,63	1.413,03	4.793,66		0,00		0,00	0,00 %	OK
5.2.2	REATERRO MANUAL DE VALAS, COM COMPACTADOR DE SOLOS DE PERCUSSÃO. AF_08/2023	m³	21,85	21,43	334,52	227,24	561,76		0,00		0,00	0,00 %	OK
5.2.3	FORMA DE TABUA CINTA BALDRAME U=8 VEZES	m²	248,47	33,50	2.979,15	7.009,33	9.988,48		0,00		0,00	0,00 %	OK
5.2.4	ARMAÇÃO DE SAPATA ISOLADA, VIGA BALDRAME E SAPATA CORRIDA UTILIZANDO AÇO CA- 60 DE 5 MM - MONTAGEM. AF_01/2024	KG	226,44	14,38	1.456,00	2.450,08	3.906,08		0,00		0,00	0,00 %	OK
5.2.5	ARMAÇÃO DE SAPATA ISOLADA, VIGA BALDRAME E SAPATA CORRIDA UTILIZANDO AÇO CA- 50 DE 10 MM - MONTAGEM. AF_01/2024	KG	565,59	10,63	1.476,18	5.735,08	7.211,26		0,00		0,00	0,00 %	OK
5.2.6	ARMAÇÃO DE BLOCO, SAPATA ISOLADA, VIGA BALDRAME E SAPATA CORRIDA UTILIZANDO / AÇO CA-50 DE 12,5 MM - MONTAGEM. AF_01/2024	KG	227,40	8,99	454,80	1.996,57	2.451,37		0,00		0,00	0,00 %	OK
5.2.7	ARMAÇÃO DE BLOCO, SAPATA ISOLADA, VIGA BALDRAME E SAPATA CORRIDA UTILIZANDO / AÇO CA-50 DE 16 MM - MONTAGEM. AF_01/2024	KG	399,20	8,41	594,80	3.433,12	4.027,92		0,00		0,00	0,00 %	OK
5.2.8	CONCRETO USINADO BOMBEÁVEL FCK=30 MPA (O.C.)	m³	21,85	532,45	0,00	13.960,83	13.960,83		0,00		0,00	0,00 %	OK
5.3	ESTACAS	0,00	0,00	0,00	0,00	0,00	0,00		0,00		0,00	0,00 %	ERRO
5.3.1	Estaca raiz perfurada na rocha com D = 25 cm - confecção	m	448,00	687,45	39.356,80	330.216,32	369.573,12		0,00	41,03 %	151.618,16	41,03 %	OK
5.3.2	Estaca raiz perfurada no solo com D = 25 cm - confecção	m	112,00	108,39	2.171,68	12.395,04	14.566,72		0,00	100,00 %	14.566,72	100,00 %	OK
5.3.3	ARMAÇÃO DE PILAR OU VIGA DE ESTRUTURA CONVENCIONAL DE CONCRETO ARMADO UTILIZANDO AÇO CA-50 DE 16,0 MM - MONTAGEM. AF_06/2022	KG	6.362,50	7,33	3.435,75	52.490,62	55.926,37		0,00		0,00	0,00 %	OK
5.3.4	ARMAÇÃO DE PILAR OU VIGA DE ESTRUTURA CONVENCIONAL DE CONCRETO ARMADO / UTILIZANDO AÇO CA-50 DE 6,3 MM - MONTAGEM. AF_06/2022	KG	552,92	11,13	1.586,88	5.794,60	7.381,48		0,00		0,00	0,00 %	OK
5.3.5	ARRASAMENTO MECANICO DE ESTACA DE CONCRETO ARMADO, DIAMETROS DE ATÉ 40 CM. AF_05/2021	UN	112,00	14,69	1.329,44	644,00	1.973,44		0,00	100,00 %	1.973,44	100,00 %	OK
5.3.6	Taxa de mobilização e desmobilização de equipamentos para execução de estaca tipo Raiz em rocha	TX	1,00	24.355,97	0,00	29.227,16	29.227,16		0,00	100,00 %	29.227,16	100,00 %	OK
6	SUPER ESTRUTURA (INCLUSO ARQUIBANCADA)	0,00	0,00	0,00	0,00	0,00	803.973,09	0,00 %	0,00	0,00 %	0,00	0,00 %	OK
6.1	CONCRETO ARMADO	0,00	0,00	0,00	0,00	0,00	0,00		0,00		0,00	0,00 %	ERRO
6.1.1	CONCRETO USINADO BOMBEÁVEL FCK=30 MPA (O.C.)	m³	45,36	532,45	0,00	28.982,31	28.982,31		0,00		0,00	0,00 %	OK
6.1.2	MONTAGEM E DESMONTAGEM DE FÔRMA DE PILARES RETANGULARES E ESTRUTURAS SIMILARES, PÉ-DIREITO DUPLO, EM CHAPA DE MADEIRA COMPENSADA RESINADA, 8 UTILIZAÇÕES. AF_09/2020	m²	273,78	73,40	9.850,60	14.263,93	24.114,53		0,00		0,00	0,00 %	OK
6.1.3	MONTAGEM E DESMONTAGEM DE FÔRMA DE VIGA, ESCORAMENTO COM GARFO DE MADEIRA, PÉ-DIREITO SIMPLES, EM CHAPA DE MADEIRA RESINADA, 8 UTILIZAÇÕES. AF_09/2020	m²	262,30	115,41	9.676,24	26.649,68	36.325,92		0,00		0,00	0,00 %	OK
6.1.4	ARMAÇÃO DE PILAR OU VIGA DE ESTRUTURA CONVENCIONAL DE CONCRETO ARMADO UTILIZANDO AÇO CA-50 DE 6,3 MM - MONTAGEM. AF_06/2022	KG	706,19	11,13	2.026,76	7.400,87	9.427,63		0,00		0,00	0,00 %	OK
6.1.5	ARMAÇÃO DE PILAR OU VIGA DE ESTRUTURA CONVENCIONAL DE CONCRETO ARMADO / UTILIZANDO AÇO CA-50 DE 10,0 MM - MONTAGEM. AF_06/2022	KG	225,50	9,10	281,87	2.180,58	2.462,45		0,00		0,00	0,00 %	OK
6.1.6	ARMAÇÃO DE PILAR OU VIGA DE ESTRUTURA CONVENCIONAL DE CONCRETO ARMADO / UTILIZANDO AÇO CA-50 DE 12,5 MM - MONTAGEM. AF_06/2022	KG	112,52	7,63	87,76	941,79	1.029,55		0,00		0,00	0,00 %	OK
6.1.7	ARMAÇÃO DE PILAR OU VIGA DE ESTRUTURA CONVENCIONAL DE CONCRETO ARMADO / UTILIZANDO AÇO CA-50 DE 16,0 MM - MONTAGEM. AF_06/2022	KG	1.420,34	7,33	766,98	11.717,80	12.484,78		0,00		0,00	0,00 %	OK
6.1.8	ARMAÇÃO DE PILAR OU VIGA DE ESTRUTURA CONVENCIONAL DE CONCRETO ARMADO / UTILIZANDO AÇO CA-50 DE 25,0 MM - MONTAGEM. AF_06/2022	KG	2.380,69	8,18	761,82	22.592,74	23.354,56		0,00		0,00	0,00 %	OK
6.1.9	ARMAÇÃO DE PILAR OU VIGA DE ESTRUTURA CONVENCIONAL DE CONCRETO ARMADO / UTILIZANDO AÇO CA-60 DE 5,0 MM - MONTAGEM. AF_06/2022	KG	316,97	12,03	1.362,97	3.210,90	4.573,87		0,00		0,00	0,00 %	OK
6.1.10	LAJE PRÉ-MOLDADA UNIDIRECIONAL, BIAPOIADA, ENCHIMENTO EM EPS, VIGOTA TRELIÇADA, ALTURA TOTAL DA LAJE (ENCHIMENTO+CAPA) = (8+4). INCLUSO / ESCORAMENTO E CAPA DE CONCRETO	M²	88,30	149,44	2.413,23	13.420,71	15.833,94		0,00		0,00	0,00 %	OK
6.2	ESTURTURA METÁLICA	0,00	0,00	0,00	0,00	0,00	0,00		0,00		0,00	0,00 %	ERRO
6.2.1	ESTRUTURA TRELIÇADA DE COBERTURA, TIPO FINK, COM LIGAÇÕES PARAFUSADAS, INCLUSOS PERFIS METÁLICOS, CHAPAS METÁLICAS, MÃO DE OBRA E TRANSPORTE COM GUINDASTE - FORNECIMENTO E INSTALAÇÃO. AF_01/2020_PSA	KG	48.019,61	11,20	23.049,41	622.334,14	645.383,55		0,00		0,00	0,00 %	OK
7	PAREDES E PAINÉIS	0,00	0,00	0,00	0,00	0,00	93.047,64		0,00	0,00 %	0,00	0,00 %	OK
7.1	ALVENARIA DE VEDAÇÃO DE BLOCOS VAZADOS DE CONCRETO APARENTE DE 9X19X39 CM (ESPESSURA 9 CM) E ARGAMASSA DE ASSENTAMENTO COM PREPARO EM BETONEIRA. AF_12/2021	m²	908,22	77,57	27.700,71	56.836,40	84.537,11		0,00		0,00	0,00 %	OK
7.2	DIVISORIA SANITÁRIA, TIPO CABINE, EM GRANITO CINZA POLIDO, ESP = 3CM, ASSENTADO COM ARGAMASSA COLANTE AC III-E, EXCLUSIVE FERRAGENS. AF_01/2021	m²	9,54	743,41	649,57	7.860,96	8.510,53		0,00		0,00	0,00 %	OK
8	ESQUADRIAS	0,00	0,00	0,00	0,00	0,00	29.682,99		0,00	0,00 %	0,00	0,00 %	OK
8.1	ESQUADRIAS DE MADEIRA	0,00	0,00	0,00	0,00	0,00	0,00		0,00		0,00	0,00 %	ERRO
8.1.1	KIT DE PORTA DE MADEIRA PARA PINTURA, SEMI-OCA (LEVE OU MÉDIA), PADRÃO MÉDIO, 90X210CM, ESPESSURA DE 3,5CM, ITENS INCLUSOS: DOBRADIÇAS, MONTAGEM E INSTALAÇÃO DO BATENTE, FECHADURA COM EXECUÇÃO DO FURO - FORNECIMENTO E INSTALAÇÃO. AF_12/2019	UN	4,00	998,28	981,48	3.810,24	4.791,72		0,00		0,00	0,00 %	OK
8.2	METÁLICAS	0,00	0,00	0,00	0,00	0,00	0,00		0,00		0,00	0,00 %	ERRO
8.2.1	JANELA DE ALUMÍNIO TIPO MAXIM-AR, COM VIDROS, BATENTE E FERRAGENS. EXCLUSIVE ALIZAR, ACABAMENTO E CONTRAMARCO. FORNECIMENTO E INSTALAÇÃO. AF_12/2019	m²	5,22	619,00	281,09	3.596,31	3.877,40		0,00		0,00	0,00 %	OK
8.2.2	Porta corta fogo, de abrir, 02 folhas (PF-01 E PF-02), em chapa de aço galvanizado nº24, batente em chapa nº18, classe 90, isolante em manta cerâmica incombustível e=5cm,dobradiças tipo helicoidal em aço 1010/1020, incluso pintura em esmalte sintético.	m²	17,58	659,81	2.448,89	11.470,42	13.919,31		0,00		0,00	0,00 %	OK
8.3	FERRAGENS	0,00	0,00	0,00	0,00	0,00	0,00		0,00		0,00	0,00 %	ERRO
8.3.1	FECHADURA DE EMBUTIR PARA PORTAS INTERNAS, COMPLETA, ACABAMENTO PADRÃO MÉDIO, COM EXECUÇÃO DE FURO - FORNECIMENTO E INSTALAÇÃO. AF_12/2019	UN	8,00	151,00	184,00	1.265,60	1.449,60		0,00		0,00	0,00 %	OK
8.3.2	INSTALAÇÃO DE BARRA ANTI-PÂNICO DUPLA C/ TRAVA EM AÇO INOX DIÂM. 1 1/2	CJ	4,00	1.176,04	368,64	5.276,32	5.644,96		0,00		0,00	0,00 %	OK
9	VIDROS	0,00	0,00	0,00	0,00	0,00	1.149,72		0,00	0,00 %	0,00	0,00 %	OK
9.1	Espelho plano 4mm (4 ESPELHOS DE 50CM X 80CM)	m²	2,40	399,21	0,00	1.149,72	1.149,72		0,00		0,00	0,00 %	OK
10	COBERTURA	0,00	0,00	0,00	0,00	0,00	471.031,92		0,00	0,00 %	0,00	0,00 %	OK
10.1	CALHA EM CHAPA DE AÇO GALVANIZADO NÚMERO 24, DESENVOLVIMENTO DE 50 CM, INCLUSO TRANSPORTE VERTICAL. AF_07/2019	M	90,16	68,06	1.123,39	6.239,97	7.363,36		0,00		0,00	0,00 %	OK
10.2	TELHA TERMOISOLANTE REVESTIDA EM ACO GALVANIZADO, FACE SUPERIOR EM TELHA TRAPEZOIDAL E FACE INFERIOR EM CHAPA PLANA, REVESTIMENTO COM ESPESSURA DE 0,50 MM COM PRE-PINTURA NAS DUAS FACES, NUCLEO EM POLIESTIRENO (EPS) DE 50 MM, INCLUSO IÇAMENTO. AF_07/2019	m²	1.627,94	125,96	3.695,42	242.367,70	246.063,12		0,00		0,00	0,00 %	OK
10.3	RUFO EM CHAPA DE AÇO GALVANIZADO NÚMERO 24, CORTE DE 25 CM, INCLUSO TRANSPORTE VERTICAL. AF_07/2019	M	157,30	41,04	962,67	6.782,77	7.745,44		0,00		0,00	0,00 %	OK
10.4	FECHAMENTO LATERAL COM TELHA METÁLICA COM PINTURA ELETROSTÁTICA 0,50 MM COM ACESSÓRIOS	m²	2.000,00	87,45	21.820,00	188.040,00	209.860,00		0,00		0,00	0,00 %	OK
11	IMPERMEABILIZAÇÃO	0,00	0,00	0,00	0,00	0,00	25.178,61		0,00	0,00 %	0,00	0,00 %	OK
11.1	IMPERMEABILIZAÇÃO DE SUPERFÍCIE COM EMULSÃO ASFÁLTICA, 2 DEMÃOS. AF_09/2023	m²	489,00	42,91	5.789,76	19.388,85	25.178,61		0,00		0,00	0,00 %	OK
12	FORRO	0,00	0,00	0,00	0,00	0,00	23.858,86		0,00	0,00 %	0,00	0,00 %	OK
12.1	FORRO EM PLACAS DE GESSO, PARA AMBIENTES COMERCIAIS. AF_08/2023_PS	m²	18,80	39,99	445,74	456,27	902,01		0,00		0,00	0,00 %	OK
12.2	Placa cimentícia e =6mm, para fechamento da fachada (1 lado/face), juntas aparentes, fixada em estrutura metalica, exclusive esta (fornecimento e assentamento) - Marquise, detalhe C3	m²	289,64	66,05	6.742,81	16.214,04	22.956,85		0,00		0,00	0,00 %	OK
13	REVESTIMENTOS DE PAREDES	0,00	0,00	0,00	0,00	0,00	90.931,47		0,00	0,00 %	0,00	0,00 %	OK
13.1	EMBOÇO OU MASSA ÚNICA EM ARGAMASSA TRAÇO 1:2:8, PREPARO MECÂNICA COM BETONEIRA 400 L, APLICADA MANUALMENTE EM PANOS DE FACHADA SEM PRESENÇA DE VÃOS, ESPESSURA DE 25 MM, ACESSO POR ANDAIME. AF_08/2022	m²	1.816,45	34,45	29.063,20	46.028,84	75.092,04		0,00		0,00	0,00 %	OK
13.2	CHAPISCO APLICADO EM ALVENARIA (COM PRESENÇA DE VÃOS) E ESTRUTURAS DE CONCRETO DE FACHADA, COM COLHER DE PEDREIRO. ARGAMASSA TRAÇO 1:3 COM PREPARO EM BETONEIRA 400L. AF_10/2022	m²	1.816,45	7,27	9.463,70	6.375,73	15.839,43		0,00		0,00	0,00 %	OK
14	REVESTIMENTOS DE PISOS	0,00	0,00	0,00	0,00	0,00	51.413,83		0,00	0,00 %	0,00	0,00 %	OK
14.1	PISO CONCRETO DESEMPENADO ESPESSURA = 5 CM	m²	340,14	31,16	4.908,22	7.809,61	12.717,83		0,00		0,00	0,00 %	OK
14.2	PISO EM CERÂMICA PEI MAIOR OU IGUAL A 4 COM CONTRA PISO (1CI	m²	18,80	72,95	586,37	1.059,38	1.645,75		0,00		0,00	0,00 %	OK
14.3	Polimento de piso de alta resistência (existente)	m²	1.144,00	26,45	0,00	36.310,56	36.310,56		0,00		0,00	0,00 %	OK
14.4	RODAPÉ CERÂMICO DE 7CM DE ALTURA COM PLACAS TIPO ESMALTADA DE DIMENSÕES 45X45CM. AF_02/2023	M	34,64	6,90	79,67	207,14	286,81		0,00		0,00	0,00 %	OK
14.5	SOLEIRA EM GRANITO, LARGURA 15 CM, ESPESSURA 2,0 CM. AF_09/2020	M	3,80	99,32	65,09	387,79	452,88		0,00		0,00	0,00 %	OK
15	INSTALAÇÕES HIDRO-SANITÁRIAS E DE INCÊNDIO	0,00	0,00	0,00	0,00	0,00	51.667,53		0,00	0,00 %	0,00	0,00 %	OK
15.1	ÁGUA FRIA	0,00	0,00	0,00	0,00	0,00	0,00		0,00		0,00	0,00 %	ERRO
15.1.1	TUBO, PVC, SOLDÁVEL, DE 25MM, INSTALADO EM PRUMADA DE ÁGUA - FORNECIMENTO E INSTALAÇÃO. AF_06/2022	M	10,00	4,20	7,50	42,90	50,40		0,00		0,00	0,00 %	OK
15.1.2	TUBO, PVC, SOLDÁVEL, DE 50MM, INSTALADO EM PRUMADA DE ÁGUA - FORNECIMENTO E INSTALAÇÃO. AF_06/2022	M	12,70	13,96	16,89	195,83	212,72		0,00		0,00	0,00 %	OK
15.1.3	ADAPTADOR CURTO COM BOLSA E ROSCA PARA REGISTRO, PVC, SOLDÁVEL, DN 25MM X 3/4 , INSTALADO EM RAMAL DE DISTRIBUIÇÃO DE ÁGUA - FORNECIMENTO E INSTALAÇÃO. AF_06/2022	UN	4,00	5,17	13,24	11,56	24,80		0,00		0,00	0,00 %	OK
15.1.4	ADAPTADOR CURTO COM BOLSA E ROSCA PARA REGISTRO, PVC, SOLDÁVEL, DN 50MM X / 1.1/4 , INSTALADO EM PRUMADA DE ÁGUA - FORNECIMENTO E INSTALAÇÃO. AF_06/2022	UN	10,00	11,31	27,80	107,90	135,70		0,00		0,00	0,00 %	OK
15.1.5	JOELHO 90 GRAUS, PVC, SOLDÁVEL, DN 25MM, INSTALADO EM PRUMADA DE ÁGUA - FORNECIMENTO E INSTALAÇÃO. AF_06/2022	UN	9,00	4,53	24,75	24,12	48,87		0,00		0,00	0,00 %	OK
15.1.6	JOELHO 90 GRAUS, PVC, SOLDÁVEL, DN 50MM, INSTALADO EM PRUMADA DE ÁGUA - FORNECIMENTO E INSTALAÇÃO. AF_06/2022	UN	9,00	11,67	44,82	81,18	126,00		0,00		0,00	0,00 %	OK
15.1.7	JOELHO 90 GRAUS COM BUCHA DE LATÃO, PVC, SOLDÁVEL, DN 25MM, X 1/2 INSTALADO EM RAMAL OU SUB-RAMAL DE ÁGUA - FORNECIMENTO E INSTALAÇÃO. AF_06/2022	UN	4,00	10,67	20,60	30,60	51,20		0,00		0,00	0,00 %	OK
15.1.8	TE, PVC, SOLDÁVEL, DN 50MM, INSTALADO EM RAMAL DE DISTRIBUIÇÃO DE ÁGUA - FORNECIMENTO E INSTALAÇÃO. AF_06/2022	UN	1,00	24,34	12,00	17,20	29,20		0,00		0,00	0,00 %	OK
15.1.9	REGISTRO DE GAVETA BRUTO, LATÃO, ROSCÁVEL, 3/4", COM ACABAMENTO E CANOPLA CROMADOS - FORNECIMENTO E INSTALAÇÃO. AF_08/2021	UN	3,00	79,43	26,01	259,92	285,93		0,00		0,00	0,00 %	OK
15.1.10	REGISTRO DE GAVETA BRUTO, LATÃO, ROSCÁVEL, 1 1/2", COM ACABAMENTO E CANOPLA CROMADOS - FORNECIMENTO E INSTALAÇÃO. AF_08/2021	UN	2,00	140,55	29,36	307,96	337,32		0,00		0,00	0,00 %	OK
15.1.11	VÁLVULA DE DESCARGA METÁLICA, BASE 1 1/2", ACABAMENTO METALICO CROMADO - FORNECIMENTO E INSTALAÇÃO. AF_08/2021	UN	3,00	256,01	108,87	812,76	921,63		0,00		0,00	0,00 %	OK
15.2	METAIS E LOUÇAS	0,00	0,00	0,00	0,00	0,00	0,00				0,00	0,00 %	ERRO
15.2.1	VALVULA DESCARGA 1.1/2" COM REGISTRO, ACABAMENTO EM METAL CROMADO - FORNECIMENTO E INSTALACAO	UN	6,00	255,14	186,12	1.650,84	1.836,96				0,00	0,00 %	OK
15.2.2	SABONETEIRA DE SOBREPOR (FIXADA NA PAREDE), TIPO CONCHA, EM ACO INOXIDAVEL - FORNECIMENTO E INSTALACAO	UN	6,00	40,85	117,72	176,40	294,12				0,00	0,00 %	OK
15.2.3	TORNEIRA DE MESA COM FECHAMENTO AUTOMÁTICO TEMPORIZADO PARA LAVATÓRIO DIÂMETRO DE 1/2"	un	4,00	133,48	31,64	609,04	640,68				0,00	0,00 %	OK
15.2.4	LAVATORIO DE CANTO DE LOUCA BRANCA, SUSPENSO (SEM COLUNA), DIMENSOES *40 X 30* CM (L X C) OU EQUIVALENTE, INCLUSO SIFÃO TIPO GARRAFA EM PVC, VÁLVULA E ENGATE FLEXÍVEL 30CM EM PLÁSTICO - FORNECIMENTO E INSTALAÇÃO. AF_01/2020	UN	2,00	206,37	47,72	447,56	495,28				0,00	0,00 %	OK
15.2.5	TORNEIRA DE MESA PARA PcD COM FECHAMENTO AUTOMÁTICO TEMPORIZADO PARA LAVATÓRIO DIÂMETRO DE 1/2"	un	2,00	593,01	15,82	1.407,40	1.423,22				0,00	0,00 %	OK
15.2.6	CUBA DE EMBUTIR OVAL EM LOUÇA BRANCA, 35 X 50CM OU EQUIVALENTE, INCLUSO VÁLVULA E SIFÃO TIPO GARRAFA EM METAL CROMADO - FORNECIMENTO E INSTALAÇÃO. AF_01/2020	UN	4,00	362,69	148,00	1.592,88	1.740,88				0,00	0,00 %	OK
15.2.7	VASO SANITARIO SIFONADO CONVENCIONAL COM LOUÇA BRANCA, INCLUSO CONJUNTO DE LIGAÇÃO PARA BACIA SANITÁRIA AJUSTÁVEL - FORNECIMENTO E INSTALAÇÃO. AF_01/2020	UN	4,00	250,31	68,56	1.132,92	1.201,48				0,00	0,00 %	OK
15.2.8	VASO SANITARIO SIFONADO CONVENCIONAL PARA PCD SEM FURO FRONTAL COM LOUÇA BRANCA SEM ASSENTO, INCLUSO CONJUNTO DE LIGAÇÃO PARA BACIA SANITÁRIA AJUSTÁVEL - FORNECIMENTO E INSTALAÇÃO. AF_01/2020	UN	2,00	624,10	72,00	1.425,84	1.497,84				0,00	0,00 %	OK
15.2.9	CAIXA D´ÁGUA EM POLIETILENO, 1000 LITROS (INCLUSOS TUBOS, CONEXÕES E TORNEIRA / DE BÓIA) - FORNECIMENTO E INSTALAÇÃO. AF_06/2021	UN	2,00	600,46	165,30	1.275,80	1.441,10				0,00	0,00 %	OK
15.3	ESGOTO SANITÁRIO	0,00	0,00	0,00	0,00	0,00	0,00				0,00	0,00 %	ERRO
15.3.1	REATERRO DE VALA COM COMPACTAÇÃO MANUAL	m³	22,38	56,08	1.008,44	497,50	1.505,94				0,00	0,00 %	OK
15.3.2	ESCAVAÇÃO MANUAL DE VALA COM PROFUNDIDADE MENOR OU IGUAL A 1,30 M. AF_02/2021	m³	23,92	73,95	1.421,32	701,33	2.122,65				0,00	0,00 %	OK
15.3.3	CAIXA ENTERRADA HIDRÁULICA RETANGULAR, EM ALVENARIA COM BLOCOS DE CONCRETO, DIMENSÕES INTERNAS: 0,6X0,6X0,6 M PARA REDE DE ESGOTO. AF_12/2020	UN	10,00	395,69	1.941,50	2.806,70	4.748,20				0,00	0,00 %	OK
15.3.4	TERMINAL DE VENTILAÇÃO, PVC, SÉRIE NORMAL, ESGOTO PREDIAL, DN 50 MM, JUNTA SOLDÁVEL, FORNECIDO E INSTALADO EM PRUMADA DE ESGOTO SANITÁRIO OU VENTILAÇÃO. AF_08/2022	UN	1,00	8,64	0,43	9,93	10,36				0,00	0,00 %	OK
15.3.5	TERMINAL DE VENTILAÇÃO, PVC, SÉRIE NORMAL, ESGOTO PREDIAL, DN 75 MM, JUNTA SOLDÁVEL, FORNECIDO E INSTALADO EM PRUMADA DE ESGOTO SANITÁRIO OU VENTILAÇÃO. AF_08/2022	UN	1,00	17,99	1,63	19,95	21,58		0,00		0,00	0,00 %	OK
15.3.6	TUBO PVC, SERIE NORMAL, ESGOTO PREDIAL, DN 40 MM, FORNECIDO E INSTALADO EM RAMAL DE DESCARGA OU RAMAL DE ESGOTO SANITÁRIO. AF_08/2022	M	18,00	18,26	206,82	187,56	394,38		0,00		0,00	0,00 %	OK
15.3.7	TUBO PVC, SERIE NORMAL, ESGOTO PREDIAL, DN 50 MM, FORNECIDO E INSTALADO EM PRUMADA DE ESGOTO SANITÁRIO OU VENTILAÇÃO. AF_08/2022	M	12,00	10,67	19,44	134,16	153,60		0,00		0,00	0,00 %	OK
15.3.8	TUBO PVC, SERIE NORMAL, ESGOTO PREDIAL, DN 75 MM, FORNECIDO E INSTALADO EM PRUMADA DE ESGOTO SANITÁRIO OU VENTILAÇÃO. AF_08/2022	M	1,00	18,29	5,96	15,98	21,94		0,00		0,00	0,00 %	OK
15.3.9	TUBO PVC, SERIE NORMAL, ESGOTO PREDIAL, DN 100 MM, FORNECIDO E INSTALADO EM PRUMADA DE ESGOTO SANITÁRIO OU VENTILAÇÃO. AF_08/2022	M	78,00	23,84	804,18	1.426,62	2.230,80		0,00		0,00	0,00 %	OK
15.3.10	ADAPTADOR PARA VÁLVULA DE PIA, LAVATÓRIO E TANQUE 40 MM	Un	1,00	8,01	5,52	4,09	9,61		0,00		0,00	0,00 %	OK
15.3.11	CORPO CAIXA SIFONADA DIAM. 100 X 100 X 50	Un	1,00	26,59	8,67	23,23	31,90		0,00		0,00	0,00 %	OK
15.3.12	CORPO CAIXA SIFONADA DIAM. 150 X 185 X 75	Un	1,00	46,73	8,69	47,38	56,07		0,00		0,00	0,00 %	OK
15.3.13	CORPO CAIXA SIFONADA DIAM. 150 X 150 X 50	Un	4,00	42,00	34,76	166,84	201,60		0,00		0,00	0,00 %	OK
15.3.14	CAIXA DE GORDURA PEQUENA (CAPACIDADE: 19 L), CIRCULAR, EM PVC, DIÂMETRO INTERNO= 0,3 M. AF_12/2020	UN	1,00	308,30	11,54	358,42	369,96		0,00		0,00	0,00 %	OK
15.3.15	JOELHO 45 GRAUS, PVC, SERIE NORMAL, ESGOTO PREDIAL, DN 40 MM, JUNTA SOLDÁVEL, FORNECIDO E INSTALADO EM RAMAL DE DESCARGA OU RAMAL DE ESGOTO SANITÁRIO. AF_08/2022	UN	6,00	8,84	29,82	33,78	63,60		0,00		0,00	0,00 %	OK
15.3.16	JOELHO 45 GRAUS, PVC, SERIE NORMAL, ESGOTO PREDIAL, DN 50 MM, JUNTA ELÁSTICA, FORNECIDO E INSTALADO EM PRUMADA DE ESGOTO SANITÁRIO OU VENTILAÇÃO. AF_08/2022	UN	6,00	8,89	7,98	55,98	63,96		0,00		0,00	0,00 %	OK
15.3.17	JOELHO 45 GRAUS, PVC, SERIE NORMAL, ESGOTO PREDIAL, DN 100 MM, JUNTA ELÁSTICA, FORNECIDO E INSTALADO EM RAMAL DE DESCARGA OU RAMAL DE ESGOTO SANITÁRIO. AF_08/2022	UN	7,00	24,04	52,85	149,03	201,88		0,00		0,00	0,00 %	OK
15.3.18	JOELHO 90 GRAUS, PVC, SERIE NORMAL, ESGOTO PREDIAL, DN 40 MM, JUNTA SOLDÁVEL, FORNECIDO E INSTALADO EM RAMAL DE DESCARGA OU RAMAL DE ESGOTO SANITÁRIO. AF_08/2022	UN	6,00	8,66	29,82	32,52	62,34		0,00		0,00	0,00 %	OK
15.3.19	JOELHO 90 GRAUS, PVC, SERIE NORMAL, ESGOTO PREDIAL, DN 50 MM, JUNTA ELÁSTICA, FORNECIDO E INSTALADO EM RAMAL DE DESCARGA OU RAMAL DE ESGOTO SANITÁRIO. AF_08/2022	UN	1,00	12,89	5,40	10,06	15,46		0,00		0,00	0,00 %	OK
15.3.20	JOELHO 90 GRAUS, PVC, SERIE NORMAL, ESGOTO PREDIAL, DN 100 MM, JUNTA ELÁSTICA, FORNECIDO E INSTALADO EM PRUMADA DE ESGOTO SANITÁRIO OU VENTILAÇÃO. AF_08/2022	UN	6,00	24,48	51,06	125,16	176,22		0,00		0,00	0,00 %	OK
15.3.21	JUNÇÃO SIMPLES, PVC, SERIE NORMAL, ESGOTO PREDIAL, DN 40 MM, JUNTA SOLDÁVEL, FORNECIDO E INSTALADO EM RAMAL DE DESCARGA OU RAMAL DE ESGOTO SANITÁRIO. AF_08/2022	UN	1,00	12,55	6,63	8,43	15,06		0,00		0,00	0,00 %	OK
15.3.22	JUNÇÃO SIMPLES, PVC, SERIE NORMAL, ESGOTO PREDIAL, DN 50 X 50 MM, JUNTA ELÁSTICA, FORNECIDO E INSTALADO EM RAMAL DE DESCARGA OU RAMAL DE ESGOTO SANITÁRIO. AF_08/2022	UN	1,00	22,43	7,21	19,70	26,91		0,00		0,00	0,00 %	OK
15.3.23	JUNÇÃO SIMPLES, PVC, SERIE NORMAL, ESGOTO PREDIAL, DN 100 X 100 MM, JUNTA ELÁSTICA, FORNECIDO E INSTALADO EM RAMAL DE DESCARGA OU RAMAL DE ESGOTO SANITÁRIO. AF_08/2022	UN	1,00	42,68	10,07	41,14	51,21		0,00		0,00	0,00 %	OK
15.3.24	JUNÇÃO DE REDUÇÃO INVERTIDA, PVC, SÉRIE NORMAL, ESGOTO PREDIAL, DN 100 X 50 MM, JUNTA ELÁSTICA, FORNECIDO E INSTALADO EM RAMAL DE DESCARGA OU RAMAL DE ESGOTO SANITÁRIO. AF_08/2022	UN	2,00	35,76	18,20	67,58	85,78		0,00		0,00	0,00 %	OK
15.3.25	LUVA SIMPLES, PVC, SERIE NORMAL, ESGOTO PREDIAL, DN 100 MM, JUNTA ELÁSTICA, FORNECIDO E INSTALADO EM RAMAL DE DESCARGA OU RAMAL DE ESGOTO SANITÁRIO. AF_08/2022	UN	3,00	14,48	15,09	37,02	52,11		0,00		0,00	0,00 %	OK
15.3.26	LUVA SIMPLES, PVC, SERIE NORMAL, ESGOTO PREDIAL, DN 50 MM, JUNTA ELÁSTICA, FORNECIDO E INSTALADO EM RAMAL DE DESCARGA OU RAMAL DE ESGOTO SANITÁRIO. AF_08/2022	UN	6,00	7,72	21,54	34,02	55,56		0,00		0,00	0,00 %	OK
15.3.27	ANEL DE VEDAÇÃO PARA VASO SANITÁRIO	Un	6,00	18,19	35,46	95,46	130,92		0,00		0,00	0,00 %	OK
15.4	ÁGUA PLUVIAL	0,00	0,00	0,00	0,00	0,00	0,00		0,00		0,00	0,00 %	ERRO
15.4.1	CAIXA ENTERRADA HIDRÁULICA RETANGULAR, EM ALVENARIA COM BLOCOS DE CONCRETO, DIMENSÕES INTERNAS: 0,6X0,6X0,6 M PARA REDE DE DRENAGEM. AF_12/2020	UN	16,00	386,11	3.101,12	4.312,16	7.413,28		0,00		0,00	0,00 %	OK
15.4.2	TUBO PVC, SÉRIE R, ÁGUA PLUVIAL, DN 100 MM, FORNECIDO E INSTALADO EM CONDUTORES VERTICAIS DE ÁGUAS PLUVIAIS. AF_06/2022	M	260,00	25,99	767,00	7.339,80	8.106,80		0,00		0,00	0,00 %	OK
15.4.3	TUBO PVC, SÉRIE R, ÁGUA PLUVIAL, DN 150 MM, FORNECIDO E INSTALADO EM RAMAL DE ENCAMINHAMENTO. AF_06/2022	M	132,00	58,91	1.310,76	8.020,32	9.331,08		0,00		0,00	0,00 %	OK
15.4.4	JOELHO 90 GRAUS, PVC, SERIE R, ÁGUA PLUVIAL, DN 100 MM, JUNTA ELÁSTICA, FORNECIDO E INSTALADO EM CONDUTORES VERTICAIS DE ÁGUAS PLUVIAIS. AF_06/2022	UN	16,00	36,60	171,20	531,52	702,72		0,00		0,00	0,00 %	OK
15.4.5	LUVA SIMPLES, PVC, SERIE R, ÁGUA PLUVIAL, DN 100 MM, JUNTA ELÁSTICA, FORNECIDO E INSTALADO EM RAMAL DE ENCAMINHAMENTO. AF_06/2022	UN	16,00	22,85	53,60	385,12	438,72		0,00		0,00	0,00 %	OK
16	INSTALAÇÕES ELÉTRICAS/ CABEAMENTO ESTRUTURADO/ SPDA/ ANTENA/ GASES	0,00	0,00	0,00	0,00	0,00	154.390,68		0,00	0,00 %	0,00	0,00 %	OK
16.1	ILUMINAÇÃO E TOMADAS	0,00	0,00	0,00	0,00	0,00	0,00		0,00		0,00	0,00 %	ERRO
16.1.1	Luminária hermética de sobrepor, para lâmpada tubular T8, 2x36w, IP65, 127cm, ref.: LMIP65 2x36 - T8C, da G-light ou similar, exclusive lâmpadas	un	4,00	347,77	82,08	1.587,20	1.669,28		0,00		0,00	0,00 %	OK
16.1.2	Refletor Led 100w Bivolt Ip65 6500k Carcaça Preta Cor Da Carcaça Preto Cor Da Luz Branco-frio 110v/220v, 11.000 lumens - MODELO PHILIPS BVP153 OU EQUIVALENTE - FORNECIMENTO E INSTALAÇÃO	UN	24,00	620,34	962,64	16.902,96	17.865,60		0,00		0,00	0,00 %	OK
16.1.3	TOMADA MÉDIA DE EMBUTIR (2 MÓDULOS), 2P+T 10 A, INCLUINDO SUPORTE E PLACA - FORNECIMENTO E INSTALAÇÃO. AF_03/2023	UN	2,00	47,12	56,14	56,94	113,08		0,00		0,00	0,00 %	OK
16.1.4	INTERRUPTOR PARALELO (1 MÓDULO) COM 1 TOMADA DE EMBUTIR 2P+T 10 A, INCLUINDO SUPORTE E PLACA - FORNECIMENTO E INSTALAÇÃO. AF_03/2023	UN	4,00	47,96	112,24	117,96	230,20		0,00		0,00	0,00 %	OK
16.1.5	CONTATOR TRIPOLAR I NOMINAL 12A - FORNECIMENTO E INSTALAÇÃO. AF_10/2020	UN	6,00	86,09	34,20	585,60	619,80		0,00		0,00	0,00 %	OK
16.1.6	BOTOEIRA "LIGA-DESLIGA" PARA INSTALAÇÃO EM PORTA DE QUADRO	Un	6,00	57,08	120,24	290,70	410,94		0,00		0,00	0,00 %	OK
16.2	DUTOS E ACESSORIOS	0,00	0,00	0,00	0,00	0,00	0,00		0,00		0,00	0,00 %	ERRO
16.2.1	ELETRODUTO FLEXÍVEL CORRUGADO, PEAD, DN 100 (4"), PARA REDE ENTERRADA DE DISTRIBUIÇÃO DE ENERGIA ELÉTRICA - FORNECIMENTO E INSTALAÇÃO. AF_12/2021	M	90,00	17,12	620,10	1.228,50	1.848,60		0,00		0,00	0,00 %	OK
16.2.2	ELETRODUTO EM AÇO GALVANIZADO A FOGO DIÂMETRO 1 1/4" - PESADO	M	240,00	74,34	6.249,60	15.158,40	21.408,00		0,00		0,00	0,00 %	OK
16.2.3	FIXAÇÃO DE ELETRODUTOS, COM ABRAÇADEIRA METÁLICA RÍGIDA TIPO D COM PARAFUSO DE FIXAÇÃO 1 1/4", FIXADA DIRETAMENTE NA LAJE OU PAREDE. AF_09/2023	M	240,00	9,50	1.308,00	1.428,00	2.736,00		0,00		0,00	0,00 %	OK
16.2.4	Fornecimento e instalação de eletrocalha perfurada 100 x 50 x 3000 mm (ref.mopa ou similar) com tampa	m	44,00	31,24	601,48	1.047,64	1.649,12		0,00		0,00	0,00 %	OK
16.2.5	CONDULETE DE ALUMÍNIO, TIPO X, PARA ELETRODUTO DE AÇO GALVANIZADO DN 32 MM (1 1/4	UN	24,00	56,00	673,20	939,60	1.612,80		0,00		0,00	0,00 %	OK
16.2.6	CAIXA ENTERRADA ELÉTRICA RETANGULAR, EM ALVENARIA COM BLOCOS DE CONCRETO, FUNDO COM BRITA, DIMENSÕES INTERNAS: 0,8X0,8X0,6 M.AF_12/2020	UN	5,00	470,78	1.209,85	1.614,80	2.824,65		0,00		0,00	0,00 %	OK
16.3	CABOS E BARRAMENTOS	0,00	0,00	0,00	0,00	0,00	0,00		0,00		0,00	0,00 %	ERRO
16.3.1	CABO DE COBRE FLEXÍVEL ISOLADO, 2,5 MM², ANTI-CHAMA 450/750 V, PARA CIRCUITOS TERMINAIS - FORNECIMENTO E INSTALAÇÃO. AF_03/2023	M	1.100,00	3,95	1.287,00	3.927,00	5.214,00		0,00		0,00	0,00 %	OK
16.3.2	CABO DE COBRE FLEXÍVEL ISOLADO, 4 MM², ANTI-CHAMA 450/750 V, PARA CIRCUITOS TERMINAIS - FORNECIMENTO E INSTALAÇÃO. AF_03/2023	M	1.000,00	6,12	1.550,00	5.790,00	7.340,00		0,00		0,00	0,00 %	OK
16.3.3	CABO DE COBRE FLEXÍVEL ISOLADO, 10 MM², ANTI-CHAMA 0,6/1,0 KV, PARA DISTRIBUIÇÃO - / FORNECIMENTO E INSTALAÇÃO. AF_10/2020	M	25,00	9,76	8,75	284,00	292,75		0,00		0,00	0,00 %	OK
16.3.4	CABO DE COBRE FLEXÍVEL ISOLADO, 35 MM², ANTI-CHAMA 0,6/1,0 KV, PARA REDE ENTERRADA DE DISTRIBUIÇÃO DE ENERGIA ELÉTRICA - FORNECIMENTO E INSTALAÇÃO. AF_12/2021	M	90,00	35,43	250,20	3.575,70	3.825,90		0,00		0,00	0,00 %	OK
16.3.5	CABO DE COBRE FLEXÍVEL ISOLADO, 50 MM², ANTI-CHAMA 0,6/1,0 KV, PARA REDE ENTERRADA DE DISTRIBUIÇÃO DE ENERGIA ELÉTRICA - FORNECIMENTO E INSTALAÇÃO. AF_12/2021	M	360,00	51,47	1.195,20	21.038,40	22.233,60		0,00		0,00	0,00 %	OK
16.5	QUADROS E DISJUNTORES	0,00	0,00	0,00	0,00	0,00	0,00		0,00		0,00	0,00 %	ERRO
16.5.1	QUADRO DE DISTRIBUIÇÃO DE ENERGIA EM CHAPA DE AÇO GALVANIZADO, DE EMBUTIR, COM BARRAMENTO TRIFÁSICO, PARA 30 DISJUNTORES DIN 150A - FORNECIMENTO E INSTALAÇÃO. AF_10/2020	UN	2,00	531,37	57,28	1.218,00	1.275,28		0,00		0,00	0,00 %	OK
16.5.2	DISJUNTOR MONOPOLAR TIPO DIN, CORRENTE NOMINAL DE 20A - FORNECIMENTO E INSTALAÇÃO. AF_10/2020	UN	13,00	11,35	34,32	142,74	177,06		0,00		0,00	0,00 %	OK
16.5.3	DISJUNTOR TRIPOLAR TIPO DIN, CORRENTE NOMINAL DE 40A - FORNECIMENTO E INSTALAÇÃO. AF_10/2020	UN	2,00	73,84	32,54	144,66	177,20		0,00		0,00	0,00 %	OK
16.5.4	DISJUNTOR TRIPOLAR DE 60 A 100-A	Un	1,00	289,68	36,07	311,54	347,61		0,00		0,00	0,00 %	OK
16.5.5	Disjuntor termomagnético tripolar 63 A com caixa moldada 10 kA	un	1,00	413,54	20,52	475,72	496,24		0,00		0,00	0,00 %	OK
16.5.6	DISPOSITIVO DE PROTEÇÃO CONTRA SURTOS (D.P.S.) 275V DE 8 A 40KA	Un	8,00	103,15	320,72	669,52	990,24		0,00		0,00	0,00 %	OK
16.5.7	INTERRUPTOR DIFERENCIAL RESIDUAL (D.R.) BIPOLAR DE 40A-30mA	Un	1,00	170,26	24,05	180,26	204,31		0,00		0,00	0,00 %	OK
16.6	SPDA	0,00	0,00	0,00	0,00	0,00	0,00		0,00		0,00	0,00 %	ERRO
16.6.1	CORDOALHA DE COBRE NU 35 MM², NÃO ENTERRADA - FORNECIMENTO E INSTALAÇÃO. AF_08/2023	M	440,00	47,78	4.373,60	20.851,60	25.225,20		0,00		0,00	0,00 %	OK
16.6.2	CORDOALHA DE COBRE NU 50 MM², ENTERRADA - FORNECIMENTO E INSTALAÇÃO. AF_08/2023	M	200,00	53,32	262,00	12.534,00	12.796,00		0,00		0,00	0,00 %	OK
16.6.3	PROTENSAO DE TIRANTES DE BARRA DE ACO CA-50 EXCL MATERIAIS	UN	88,00	33,47	2.832,72	701,36	3.534,08		0,00		0,00	0,00 %	OK
16.6.4	HASTE DE ATERRAMENTO, DIÂMETRO 5/8", COM 3 METROS - FORNECIMENTO E INSTALAÇÃO. AF_08/2023	UN	22,00	80,49	218,90	1.905,86	2.124,76		0,00		0,00	0,00 %	OK
16.6.5	SOLDA EXOTÉRMICA PARA SPDA - FORNECIMENTO E INSTALAÇÃO	UN	76,00	43,19	1.928,12	2.010,20	3.938,32		0,00		0,00	0,00 %	OK
16.6.6	CONECTOR PARAFUSO FENDIDO ”SPLIT-BOLT”- PARA CABO DE 35MM2 - FORNECIMENTO E INSTALACAO	UN	40,00	17,30	320,80	509,60	830,40		0,00		0,00	0,00 %	OK
16.6.7	TERMINAL AEREO EM ACO GALVANIZADO COM BASE DE FIXACAO H = 30CM	UN	148,00	31,64	2.964,44	2.653,64	5.618,08		0,00		0,00	0,00 %	OK
16.6.8	Vergalhão liso de aço galvanizado, diâmetro de 3/8´	M	88,00	31,11	1.932,48	1.352,56	3.285,04		0,00		0,00	0,00 %	OK
16.6.9	Clips de fixação para vergalhão em aço galvanizado de 3/8´	UN	22,00	11,78	241,56	69,30	310,86		0,00		0,00	0,00 %	OK
16.6.10	CAIXA ENTERRADA ELÉTRICA RETANGULAR, EM ALVENARIA COM TIJOLOS CERÂMICOS MACIÇOS, FUNDO COM BRITA, DIMENSÕES INTERNAS: 0,4X0,4X0,4 M. AF_12/2020	UN	4,00	242,85	498,80	666,88	1.165,68		0,00		0,00	0,00 %	OK
17	PINTURA	0,00	0,00	0,00	0,00	0,00	148.829,30		0,00	0,00 %	0,00	0,00 %	OK
17.1	PINTURA PAREDE INTERNA	0,00	0,00	0,00	0,00	0,00	0,00		0,00		0,00	0,00 %	ERRO
17.1.1	PINTURA LÁTEX ACRÍLICA STANDARD, APLICAÇÃO MANUAL EM PAREDES, DUAS DEMÃOS. AF_04/2023	m²	998,25	9,32	4.691,77	6.468,66	11.160,43		0,00		0,00	0,00 %	OK
17.1.2	EMASSAMENTO COM MASSA LÁTEX, APLICAÇÃO EM PAREDE, DUAS DEMÃOS, LIXAMENTO MANUAL. AF_04/2023	m²	998,25	14,96	10.411,74	7.506,84	17.918,58		0,00		0,00	0,00 %	OK
17.2	PINTURA EXTERNA	0,00	0,00	0,00	0,00	0,00	0,00		0,00		0,00	0,00 %	ERRO
17.2.1	APLICAÇÃO MANUAL DE FUNDO SELADOR ACRÍLICO EM PANOS CEGOS DE FACHADA (SEM PRESENÇA DE VÃOS) DE EDIFÍCIOS DE MÚLTIPLOS PAVIMENTOS. AF_03/2024	m²	818,20	3,79	662,74	3.051,88	3.714,62		0,00		0,00	0,00 %	OK
17.2.2	TEXTURA ACRÍLICA, APLICAÇÃO MANUAL EM PAREDE, UMA DEMÃO. AF_04/2023	m²	818,20	11,70	3.632,80	7.854,72	11.487,52		0,00		0,00	0,00 %	OK
17.3	PINTURA PORTAS DE MADEIRA	0,00	0,00	0,00	0,00	0,00	0,00		0,00		0,00	0,00 %	ERRO
17.3.1	PINTURA FUNDO NIVELADOR ALQUÍDICO BRANCO EM MADEIRA. AF_01/2021	m²	18,14	18,38	121,17	278,81	399,98		0,00		0,00	0,00 %	OK
17.3.2	APLICAÇÃO MASSA ALQUÍDICA PARA MADEIRA, PARA PINTURA COM TINTA DE ACABAMENTO (PIGMENTADA). AF_01/2021	m²	18,14	15,87	159,08	186,29	345,37		0,00		0,00	0,00 %	OK
17.3.3	PINTURA TINTA DE ACABAMENTO (PIGMENTADA) ESMALTE SINTÉTICO ACETINADO EM MADEIRA, 2 DEMÃOS. AF_01/2021	m²	18,14	15,85	164,71	180,31	345,02		0,00		0,00	0,00 %	OK
17.4	PINTURA ESTRUTURA METÁLICA	0,00	0,00	0,00	0,00	0,00	0,00		0,00		0,00	0,00 %	ERRO
17.4.1	PINTURA COM TINTA ALQUÍDICA DE ACABAMENTO (ESMALTE SINTÉTICO BRILHANTE) PULVERIZADA SOBRE PERFIL METÁLICO EXECUTADO EM FÁBRICA	m²	3.627,94	9,68	5.441,91	36.678,47	42.120,38		0,00		0,00	0,00 %	OK
17.5	PINTURA QUADRA POLIESPORTIVA EXISTENTE	0,00	0,00	0,00	0,00	0,00	0,00		0,00		0,00	0,00 %	ERRO
17.5.1	PINTURA DE PISO COM TINTA EPÓXI, APLICAÇÃO MANUAL, 2 DEMÃOS, INCLUSO PRIMER EPÓXI. AF_05/2021	m²	800,00	58,01	6.624,00	49.064,00	55.688,00		0,00		0,00	0,00 %	OK
17.5.2	PINTURA DE DEMARCAÇÃO DE QUADRA POLIESPORTIVA COM TINTA EPÓXI, E = 5 CM, / APLICAÇÃO MANUAL. AF_05/2021	M	470,00	10,02	3.379,30	2.270,10	5.649,40		0,00		0,00	0,00 %	OK
18	DIVERSOS	0,00	0,00	0,00	0,00	0,00	3.194,88		0,00	0,00 %	0,00	0,00 %	OK
18.1	BANCADA DE GRANITO C/ ESPELHO	m²	1,70	459,63	95,60	842,02	937,62		0,00		0,00	0,00 %	OK
18.2	BARRA DE APOIO RETA, EM ACO INOX POLIDO, COMPRIMENTO 80 CM, FIXADA NA PAREDE - / FORNECIMENTO E INSTALAÇÃO. AF_01/2020	UN	6,00	313,51	163,14	2.094,12	2.257,26		0,00		0,00	0,00 %	OK
19	PAVIMENTAÇÃO EXTERNA E URBANIZAÇÃO	0,00	0,00	0,00	0,00	0,00	22.889,62		0,00	0,00 %	0,00	0,00 %	OK
19.1	EXECUÇÃO DE PASSEIO (CALÇADA) OU PISO DE CONCRETO COM CONCRETO MOLDADO IN LOCO, FEITO EM OBRA, ACABAMENTO CONVENCIONAL, NÃO ARMADO - CONSIDERANDO 8 / CM DE ESPESSURA	m³	13,60	685,73	2.620,44	8.570,58	11.191,02		0,00		0,00	0,00 %	OK
19.2	REGULARIZAÇÃO E COMPACTAÇÃO DE SUBLEITO DE SOLO PREDOMINANTEMENTE ARGILOSO. AF_11/2019	m²	170,00	2,15	113,90	324,70	438,60		0,00		0,00	0,00 %	OK
19.3	PLANTIO GRAMA BATATAIS PLACA C/ M.O. IRRIG.P/CAMPO FUTEBOL (ADUBO/ROLO/ETC) / (OC) A<11.000M2	m²	1.000,00	9,39	0,00	11.260,00	11.260,00		0,00		0,00	0,00 %	OK
20	LIMPEZA	0,00	0,00	0,00	0,00	0,00	6.411,55		0,00	0,00 %	0,00	0,00 %	OK
20.1	LIMPEZA FINAL DA OBRA	m²	1.615,00	3,31	3.375,35	3.036,20	6.411,55		0,00		0,00	0,00 %	OK
21	ADMINISTRAÇÃO LOCAL DA OBRA	0,00	0,00	0,00	0,00	0,00	105.859,73		2.732,76	8,16 %	8.633,88	8,16 %	OK
21.1	ENGENHEIRO CIVIL DE OBRA JUNIOR COM ENCARGOS COMPLEMENTARES	MES	5,00	9.380,34	54.183,05	2.098,95	56.282,00	2,76 %	1.553,38	8,16 %	4.592,61	10,92 %	OK
21.2	ENGENHEIRO ELETRICISTA COM ENCARGOS COMPLEMENTARES	H	60,00	95,10	6.712,80	133,80	6.846,60		0,00	8,16 %	558,68	8,16 %	OK
21.3	MESTRE DE OBRAS COM ENCARGOS COMPLEMENTARES	MES	5,00	7.240,05	40.000,00	2.731,13	42.731,13	2,76 %	1.179,38	8,15 %	3.482,59	10,91 %	OK
								TOTAL JÁ LIBERADO		TOTAL A LIBERAR NESTA ETAPA		% TOTAL ACUMULADO	ERRO
CUSTO TOTAL SEM BDI (R$)		195.072,17							9.451,06		195.072,17		OK
PREÇO TOTAL DO BDI (R$)		2.664.927,83							69.362,68		38.951,20		OK
PREÇO TOTAL COM BDI (R$)		2.860.000,00						2,76%	78.813,74	8,18%	234.023,37	10,94%	OK

MÃO DE OBRA		33.574,01
MATERIAL		200.449,35
TOTAL		234.023,37

## MED-03
	MINISTÉRIO DA EDUCAÇÃO				Área (m²):	1615,00	OBRA: Construção da Cobertura da Quadra Poliesportiva da UFJ				BDI GERAL:	20,00%
	UNIVERSIDADE FEDERAL DE JATAÍ				R$/m²:	2.035,31	ENDEREÇOUFJ, Campus Jatobá - Jataí-Goiás				BDI MAT:	13,51%
	SECRETARIA DE INFRAESTRUTURA - SEINFRA						27/8/2025
							PROCESSO: 23854.001582/2025-62
PLANILHA DE MEDIÇÃO - COBERTURA QUADRA POLIESPORTIVA - UFJ
Item	Descrição	Und	Quant.	Total sem BDI	Total com BDI:			Etapas Anteriores		MEDIÇÃO 3		% TOTAL ACUMULADO
					M. O.	MAT.	Total	% EXEC	VALOR	% EXEC	VALOR
1	SERVIÇOS PRELIMINARES	0,00	0,00	0,00	0,00	0,00	99.983,25	89,34 %	89.321,35	9,09 %	9.089,22	98,43 %	ERRO
1.1	ENTRADA PROVISORIA DE ENERGIA ELETRICA AEREA TRIFASICA 40A EM POSTE MADEIRA	UN	1,00	2.146,72	318,69	2.257,37	2.576,06	100,00 %	2.576,06		0,00	100,00 %	OK	SIMEC - VISTORIA 3
1.2	SERVICOS TOPOGRAFICOS PARA MARCAÇÃO E IMPLANTAÇÃO DA OBRA	m²	2.500,00	0,31	525,00	400,00	925,00	100,00 %	925,00	0,00 %	0,00	100,00 %	OK	1	R$ 103.855,11	R$ 9.089,22	R$ 112.944,33	98,63%
1.3	LIGAÇÃO PROVISÓRIA DE ÁGUA (INCLUSO RETIRADA DO ESGOTO SANITÁRIO) - PD. GOINFRA	Un	1,00	3.573,24	2.029,74	2.258,14	4.287,88	100,00 %	4.287,88	0,00 %	0,00	100,00 %	OK	2	R$ 229,87	R$ 13.326,98	R$ 13.556,85	71,63%
1.4	LOCAÇÃO CONVENCIONAL DE OBRA, UTILIZANDO GABARITO DE TÁBUAS CORRIDAS PONTALETADAS A CADA 2,00M - 2 UTILIZAÇÕES. AF_03/2024	M	172,54	55,51	5.041,61	6.449,54	11.491,15	100,00 %	11.491,15	0,00 %	0,00	100,00 %	OK	3	R$ 0,00	R$ 2.152,50	R$ 2.152,50	10,83%
1.5	PLACA DE OBRA PLOTADA EM CHAPA METÁLICA 26 , AFIXADA EM CAVALETES DE MADEIRA DE LEI (VIGOTAS 6X12CM) - PADRÃO GOINFRA	m²	2,00	337,77	6,42	804,22	810,64	100,00 %	810,64		0,00	100,00 %	OK	4	R$ 197.385,48	R$ 119.781,67	R$ 317.167,15	50,12%
1.6	ANOTAÇÃO DE RESPONSABILIDADE TÉCNICA JUNTO AO CREA, OBRA COM VALOR ACIMA DE 15.000,00 REAIS	UN	2,00	228,52	0,00	548,44	548,44	50,00 %	274,22		0,00	50,00 %	OK	5	R$ 0,00	R$ 41.553,47	R$ 41.553,47	5,17%
1.7	Projeto Estrutural - Concreto armado. Observação: O cálculo da área equivale à área construída. (Não está sendo considerado a fundação, será necessário incluir separadamente).	m²	1.615,00	10,00	0,00	19.380,00	19.380,00	100,00 %	19.380,00		0,00	100,00 %	OK	6	R$ 0,00		R$ 0,00
1.8	Projeto Estrutural - Aço/alumínio/madeira. Observação: Área de projeção.	m²	1.615,00	6,70	0,00	12.984,60	12.984,60	20,00 %	2.596,92	70,00 %	9.089,22	90,00 %	OK	7	R$ 0,00		R$ 0,00
1.9	Projeto de Fundações - Fundações profundas, reforço do solo e soluções complexas. Observação: Por m² de projeção da construção.	m²	1.615,00	8,70	0,00	16.860,60	16.860,60	100,00 %	16.860,60		0,00	100,00 %	OK	8	R$ 0,00		R$ 0,00
1.10	Taxa de mobilização e desmobilização de equipamentos para execução de sondagem rotativa	TX	1,00	5.601,47	0,00	6.721,76	6.721,76	100,00 %	6.721,76		0,00	100,00 %	OK	9	R$ 0,00		R$ 0,00
1.11	Sondagem do terreno rotativa em rocha	M	36,00	541,60	0,00	23.397,12	23.397,12	100,00 %	23.397,12		0,00	100,00 %	OK	10	R$ 0,00		R$ 0,00
2	INSTALAÇÕES DO CANTEIRO / SERVIÇOS GERAIS	0,00	0,00	0,00	0,00	0,00	14.533,76	100,00 %	14.533,76	0,00 %	0,00	100,00 %	OK	11	R$ 0,00		R$ 0,00
2.1	BARRACÃO DE OBRAS PADRÃO GOINFRA ( BLOCOS,COBERTURAS, PASSARELAS E MÓVEIS), COM ALOJAMENTO E LAVANDERIA , COM PINTURA, EM CONSONÂNCIA COM AS NR	m²	40,00	254,85	2.565,20	9.667,60	12.232,80	100,00 %	12.232,80	0,00 %	0,00	100,00 %	OK	12	R$ 0,00		R$ 0,00
2.2	RETIRADA POSTE CIRCULAR CONCRETO 9m, INCLUSO REMOÇÃO COM CAMINHÃO MUNK	UN	4,00	479,37	1.047,24	1.253,72	2.300,96	100,00 %	2.300,96		0,00	100,00 %	OK	13	R$ 0,00		R$ 0,00
3	MOVIMENTAÇÃO DE TERRA	0,00	0,00	0,00	0,00	0,00	18.925,71	1,21 %	229,87	70,42 %	13.326,98	71,63 %	OK	14	R$ 0,00		R$ 0,00
3.1	LIMPEZA MECÂNICA DE TERRENO	m²	957,80	0,20	0,00	229,87	229,87	100,00 %	229,87		0,00	100,00 %	OK	15	R$ 0,00	R$ 7.914,45	R$ 7.914,45	5,13%
3.2	Escavação, carga e transporte de material de 1ª categoria - DMT de 1.000 a 1.200 m - caminho de serviço em leito natural - com carregadeira e caminhão basculante de 14 m³	m³	1.065,25	10,14	85,22	12.868,22	12.953,44			100,00 %	12.953,44	100,00 %	OK	16	R$ 0,00		R$ 0,00
3.3	ESPALHAMENTO MECANICO	m²	957,80	0,33	0,00	373,54	373,54			100,00 %	373,54	100,00 %	OK	17	R$ 0,00		R$ 0,00
3.4	COMPACTAÇÃO MECÂNICA COM CONTROLE DA UMIDADE (95% PN)	m³	1.065,25	4,20	0,00	5.368,86	5.368,86		0,00		0,00	0,00 %	OK	18	R$ 11.366,64	R$ 7.452,52	R$ 18.819,17	17,78%
4	SERVIÇOS GERAIS	0,00	0,00	0,00	0,00	0,00	10.265,20		0,00		2.152,50	0,00 %	OK		R$ 312.837,11	R$ 201.270,81	R$ 514.107,92	17,98%
4.1	ANDAIME METALICO TORRE (ALUGUEL/MES)	m	200,00	25,63	686,00	5.464,00	6.150,00		0,00	35,00 %	2.152,50	35,00 %	OK
4.2	TRANSPORTE DE ENTULHO EM CAÇAMBA ESTACIONÁRIA INCLUSO A CARGA MANUAL	m³	40,00	85,74	390,00	3.725,20	4.115,20		0,00		0,00	0,00 %	OK
5	INFRAESTRUTURA (BLOCOS, BALDRAMES E ESTACAS)	0,00	0,00	0,00	0,00	0,00	632.780,66	31,19 %	197.385,48	18,93 %	119.781,67	50,12 %	OK
5.1	BLOCO DE COROAMENTO	0,00	0,00	0,00	0,00	0,00	0,00		0,00		0,00	0,00 %	ERRO
5.1.1	ESCAVAÇÃO MANUAL PARA BLOCO DE COROAMENTO OU SAPATA (SEM ESCAVAÇÃO PARA COLOCAÇÃO DE FÔRMAS). AF_01/2024	m³	82,99	127,32	8.894,03	3.785,17	12.679,20		0,00		0,00	0,00 %	OK
5.1.2	REATERRO MANUAL DE VALAS, COM COMPACTADOR DE SOLOS DE PERCUSSÃO. AF_08/2023	m³	82,99	21,43	1.270,57	863,09	2.133,66		0,00		0,00	0,00 %	OK
5.1.3	FABRICAÇÃO, MONTAGEM E DESMONTAGEM DE FÔRMA PARA BLOCO DE COROAMENTO, EM MADEIRA SERRADA, E=25 MM, 4 UTILIZAÇÕES. AF_01/2024	m²	186,90	75,41	7.776,90	9.135,67	16.912,57		0,00		0,00	0,00 %	OK
5.1.4	ARMAÇÃO DE BLOCO UTILIZANDO AÇO CA-50 DE 6,3 MM - MONTAGEM. AF_01/2024	KG	252,06	15,33	1.661,07	2.974,30	4.635,37		0,00		0,00	0,00 %	OK
5.1.5	ARMAÇÃO DE BLOCO UTILIZANDO AÇO CA-50 DE 8 MM - MONTAGEM. AF_01/2024	KG	62,38	13,62	300,67	718,61	1.019,28		0,00		0,00	0,00 %	OK
5.1.6	ARMAÇÃO DE BLOCO UTILIZANDO AÇO CA-50 DE 10 MM - MONTAGEM. AF_01/2024	KG	109,28	11,81	398,87	1.149,62	1.548,49		0,00		0,00	0,00 %	OK
5.1.7	ARMAÇÃO DE BLOCO, SAPATA ISOLADA, VIGA BALDRAME E SAPATA CORRIDA UTILIZANDO / AÇO CA-50 DE 12,5 MM - MONTAGEM. AF_01/2024	KG	72,44	8,99	144,88	636,02	780,90		0,00		0,00	0,00 %	OK
5.1.8	ARMAÇÃO DE BLOCO, SAPATA ISOLADA, VIGA BALDRAME E SAPATA CORRIDA UTILIZANDO / AÇO CA-50 DE 16 MM - MONTAGEM. AF_01/2024	KG	1.051,33	8,41	1.566,48	9.041,43	10.607,91		0,00		0,00	0,00 %	OK
5.1.9	CONCRETO USINADO BOMBEÁVEL FCK=30 MPA (O.C.)	m³	82,99	532,45	0,00	53.025,63	53.025,63		0,00		0,00	0,00 %	OK
5.1.10	LASTRO DE CONCRETO MAGRO, APLICADO EM BLOCOS DE COROAMENTO OU SAPATAS. AF_01/2024	m³	4,54	713,66	1.221,39	2.666,61	3.888,00		0,00		0,00	0,00 %	OK
5.2	VIGA BALDRAME	0,00	0,00	0,00	0,00	0,00	0,00		0,00		0,00	0,00 %	ERRO
5.2.1	ESCAVAÇÃO MANUAL PARA VIGA BALDRAME OU SAPATA CORRIDA (SEM ESCAVAÇÃO PARA COLOCAÇÃO DE FÔRMAS). AF_01/2024	m³	21,85	182,83	3.380,63	1.413,03	4.793,66		0,00		0,00	0,00 %	OK
5.2.2	REATERRO MANUAL DE VALAS, COM COMPACTADOR DE SOLOS DE PERCUSSÃO. AF_08/2023	m³	21,85	21,43	334,52	227,24	561,76		0,00		0,00	0,00 %	OK
5.2.3	FORMA DE TABUA CINTA BALDRAME U=8 VEZES	m²	248,47	33,50	2.979,15	7.009,33	9.988,48		0,00		0,00	0,00 %	OK
5.2.4	ARMAÇÃO DE SAPATA ISOLADA, VIGA BALDRAME E SAPATA CORRIDA UTILIZANDO AÇO CA- 60 DE 5 MM - MONTAGEM. AF_01/2024	KG	226,44	14,38	1.456,00	2.450,08	3.906,08		0,00		0,00	0,00 %	OK
5.2.5	ARMAÇÃO DE SAPATA ISOLADA, VIGA BALDRAME E SAPATA CORRIDA UTILIZANDO AÇO CA- 50 DE 10 MM - MONTAGEM. AF_01/2024	KG	565,59	10,63	1.476,18	5.735,08	7.211,26		0,00		0,00	0,00 %	OK
5.2.6	ARMAÇÃO DE BLOCO, SAPATA ISOLADA, VIGA BALDRAME E SAPATA CORRIDA UTILIZANDO / AÇO CA-50 DE 12,5 MM - MONTAGEM. AF_01/2024	KG	227,40	8,99	454,80	1.996,57	2.451,37		0,00		0,00	0,00 %	OK
5.2.7	ARMAÇÃO DE BLOCO, SAPATA ISOLADA, VIGA BALDRAME E SAPATA CORRIDA UTILIZANDO / AÇO CA-50 DE 16 MM - MONTAGEM. AF_01/2024	KG	399,20	8,41	594,80	3.433,12	4.027,92		0,00		0,00	0,00 %	OK
5.2.8	CONCRETO USINADO BOMBEÁVEL FCK=30 MPA (O.C.)	m³	21,85	532,45	0,00	13.960,83	13.960,83		0,00		0,00	0,00 %	OK
5.3	ESTACAS	0,00	0,00	0,00	0,00	0,00	0,00		0,00		0,00	0,00 %	ERRO
5.3.1	Estaca raiz perfurada na rocha com D = 25 cm - confecção	m	448,00	687,45	39.356,80	330.216,32	369.573,12	41,03 %	151.618,16	32,41 %	119.781,67	73,44 %	OK
5.3.2	Estaca raiz perfurada no solo com D = 25 cm - confecção	m	112,00	108,39	2.171,68	12.395,04	14.566,72	100,00 %	14.566,72		0,00	100,00 %	OK
5.3.3	ARMAÇÃO DE PILAR OU VIGA DE ESTRUTURA CONVENCIONAL DE CONCRETO ARMADO UTILIZANDO AÇO CA-50 DE 16,0 MM - MONTAGEM. AF_06/2022	KG	6.362,50	7,33	3.435,75	52.490,62	55.926,37		0,00		0,00	0,00 %	OK
5.3.4	ARMAÇÃO DE PILAR OU VIGA DE ESTRUTURA CONVENCIONAL DE CONCRETO ARMADO / UTILIZANDO AÇO CA-50 DE 6,3 MM - MONTAGEM. AF_06/2022	KG	552,92	11,13	1.586,88	5.794,60	7.381,48		0,00		0,00	0,00 %	OK
5.3.5	ARRASAMENTO MECANICO DE ESTACA DE CONCRETO ARMADO, DIAMETROS DE ATÉ 40 CM. AF_05/2021	UN	112,00	14,69	1.329,44	644,00	1.973,44	100,00 %	1.973,44		0,00	100,00 %	OK
5.3.6	Taxa de mobilização e desmobilização de equipamentos para execução de estaca tipo Raiz em rocha	TX	1,00	24.355,97	0,00	29.227,16	29.227,16	100,00 %	29.227,16		0,00	100,00 %	OK
6	SUPER ESTRUTURA (INCLUSO ARQUIBANCADA)	0,00	0,00	0,00	0,00	0,00	803.973,09	0,00 %	0,00	5,17 %	41.553,47	5,17 %	OK
6.1	CONCRETO ARMADO	0,00	0,00	0,00	0,00	0,00	0,00		0,00		0,00	0,00 %	ERRO
6.1.1	CONCRETO USINADO BOMBEÁVEL FCK=30 MPA (O.C.)	m³	45,36	532,45	0,00	28.982,31	28.982,31		0,00	44,00 %	12.752,22	44,00 %	OK	44,00%
6.1.2	MONTAGEM E DESMONTAGEM DE FÔRMA DE PILARES RETANGULARES E ESTRUTURAS SIMILARES, PÉ-DIREITO DUPLO, EM CHAPA DE MADEIRA COMPENSADA RESINADA, 8 UTILIZAÇÕES. AF_09/2020	m²	273,78	73,40	9.850,60	14.263,93	24.114,53		0,00	15,71 %	3.788,39	15,71 %	OK	15,71%
6.1.3	MONTAGEM E DESMONTAGEM DE FÔRMA DE VIGA, ESCORAMENTO COM GARFO DE MADEIRA, PÉ-DIREITO SIMPLES, EM CHAPA DE MADEIRA RESINADA, 8 UTILIZAÇÕES. AF_09/2020	m²	262,30	115,41	9.676,24	26.649,68	36.325,92		0,00	49,93 %	18.137,53	49,93 %	OK	49,93%
6.1.4	ARMAÇÃO DE PILAR OU VIGA DE ESTRUTURA CONVENCIONAL DE CONCRETO ARMADO UTILIZANDO AÇO CA-50 DE 6,3 MM - MONTAGEM. AF_06/2022	KG	706,19	11,13	2.026,76	7.400,87	9.427,63		0,00	1,33 %	125,39	1,33 %	OK	1,33%
6.1.5	ARMAÇÃO DE PILAR OU VIGA DE ESTRUTURA CONVENCIONAL DE CONCRETO ARMADO / UTILIZANDO AÇO CA-50 DE 10,0 MM - MONTAGEM. AF_06/2022	KG	225,50	9,10	281,87	2.180,58	2.462,45		0,00	25,15 %	619,31	25,15 %	OK	25,15%
6.1.6	ARMAÇÃO DE PILAR OU VIGA DE ESTRUTURA CONVENCIONAL DE CONCRETO ARMADO / UTILIZANDO AÇO CA-50 DE 12,5 MM - MONTAGEM. AF_06/2022	KG	112,52	7,63	87,76	941,79	1.029,55		0,00	88,03 %	906,31	88,03 %	OK	88,03%
6.1.7	ARMAÇÃO DE PILAR OU VIGA DE ESTRUTURA CONVENCIONAL DE CONCRETO ARMADO / UTILIZANDO AÇO CA-50 DE 16,0 MM - MONTAGEM. AF_06/2022	KG	1.420,34	7,33	766,98	11.717,80	12.484,78		0,00	5,21 %	650,46	5,21 %	OK	5,21%
6.1.8	ARMAÇÃO DE PILAR OU VIGA DE ESTRUTURA CONVENCIONAL DE CONCRETO ARMADO / UTILIZANDO AÇO CA-50 DE 25,0 MM - MONTAGEM. AF_06/2022	KG	2.380,69	8,18	761,82	22.592,74	23.354,56		0,00		0,00	0,00 %	OK
6.1.9	ARMAÇÃO DE PILAR OU VIGA DE ESTRUTURA CONVENCIONAL DE CONCRETO ARMADO / UTILIZANDO AÇO CA-60 DE 5,0 MM - MONTAGEM. AF_06/2022	KG	316,97	12,03	1.362,97	3.210,90	4.573,87		0,00	100,00 %	4.573,87	100,00 %	OK	1,066378522
6.1.10	LAJE PRÉ-MOLDADA UNIDIRECIONAL, BIAPOIADA, ENCHIMENTO EM EPS, VIGOTA TRELIÇADA, ALTURA TOTAL DA LAJE (ENCHIMENTO+CAPA) = (8+4). INCLUSO / ESCORAMENTO E CAPA DE CONCRETO	M²	88,30	149,44	2.413,23	13.420,71	15.833,94		0,00		0,00	0,00 %	OK
6.2	ESTURTURA METÁLICA	0,00	0,00	0,00	0,00	0,00	0,00		0,00		0,00	0,00 %	ERRO
6.2.1	ESTRUTURA TRELIÇADA DE COBERTURA, TIPO FINK, COM LIGAÇÕES PARAFUSADAS, INCLUSOS PERFIS METÁLICOS, CHAPAS METÁLICAS, MÃO DE OBRA E TRANSPORTE COM GUINDASTE - FORNECIMENTO E INSTALAÇÃO. AF_01/2020_PSA	KG	48.019,61	11,20	23.049,41	622.334,14	645.383,55		0,00		0,00	0,00 %	OK
7	PAREDES E PAINÉIS	0,00	0,00	0,00	0,00	0,00	93.047,64		0,00	0,00 %	0,00	0,00 %	OK
7.1	ALVENARIA DE VEDAÇÃO DE BLOCOS VAZADOS DE CONCRETO APARENTE DE 9X19X39 CM (ESPESSURA 9 CM) E ARGAMASSA DE ASSENTAMENTO COM PREPARO EM BETONEIRA. AF_12/2021	m²	908,22	77,57	27.700,71	56.836,40	84.537,11		0,00		0,00	0,00 %	OK
7.2	DIVISORIA SANITÁRIA, TIPO CABINE, EM GRANITO CINZA POLIDO, ESP = 3CM, ASSENTADO COM ARGAMASSA COLANTE AC III-E, EXCLUSIVE FERRAGENS. AF_01/2021	m²	9,54	743,41	649,57	7.860,96	8.510,53		0,00		0,00	0,00 %	OK
8	ESQUADRIAS	0,00	0,00	0,00	0,00	0,00	29.682,99		0,00	0,00 %	0,00	0,00 %	OK
8.1	ESQUADRIAS DE MADEIRA	0,00	0,00	0,00	0,00	0,00	0,00		0,00		0,00	0,00 %	ERRO
8.1.1	KIT DE PORTA DE MADEIRA PARA PINTURA, SEMI-OCA (LEVE OU MÉDIA), PADRÃO MÉDIO, 90X210CM, ESPESSURA DE 3,5CM, ITENS INCLUSOS: DOBRADIÇAS, MONTAGEM E INSTALAÇÃO DO BATENTE, FECHADURA COM EXECUÇÃO DO FURO - FORNECIMENTO E INSTALAÇÃO. AF_12/2019	UN	4,00	998,28	981,48	3.810,24	4.791,72		0,00		0,00	0,00 %	OK
8.2	METÁLICAS	0,00	0,00	0,00	0,00	0,00	0,00		0,00		0,00	0,00 %	ERRO
8.2.1	JANELA DE ALUMÍNIO TIPO MAXIM-AR, COM VIDROS, BATENTE E FERRAGENS. EXCLUSIVE ALIZAR, ACABAMENTO E CONTRAMARCO. FORNECIMENTO E INSTALAÇÃO. AF_12/2019	m²	5,22	619,00	281,09	3.596,31	3.877,40		0,00		0,00	0,00 %	OK
8.2.2	Porta corta fogo, de abrir, 02 folhas (PF-01 E PF-02), em chapa de aço galvanizado nº24, batente em chapa nº18, classe 90, isolante em manta cerâmica incombustível e=5cm,dobradiças tipo helicoidal em aço 1010/1020, incluso pintura em esmalte sintético.	m²	17,58	659,81	2.448,89	11.470,42	13.919,31		0,00		0,00	0,00 %	OK
8.3	FERRAGENS	0,00	0,00	0,00	0,00	0,00	0,00		0,00		0,00	0,00 %	ERRO
8.3.1	FECHADURA DE EMBUTIR PARA PORTAS INTERNAS, COMPLETA, ACABAMENTO PADRÃO MÉDIO, COM EXECUÇÃO DE FURO - FORNECIMENTO E INSTALAÇÃO. AF_12/2019	UN	8,00	151,00	184,00	1.265,60	1.449,60		0,00		0,00	0,00 %	OK
8.3.2	INSTALAÇÃO DE BARRA ANTI-PÂNICO DUPLA C/ TRAVA EM AÇO INOX DIÂM. 1 1/2	CJ	4,00	1.176,04	368,64	5.276,32	5.644,96		0,00		0,00	0,00 %	OK
9	VIDROS	0,00	0,00	0,00	0,00	0,00	1.149,72		0,00	0,00 %	0,00	0,00 %	OK
9.1	Espelho plano 4mm (4 ESPELHOS DE 50CM X 80CM)	m²	2,40	399,21	0,00	1.149,72	1.149,72		0,00		0,00	0,00 %	OK
10	COBERTURA	0,00	0,00	0,00	0,00	0,00	471.031,92		0,00	0,00 %	0,00	0,00 %	OK
10.1	CALHA EM CHAPA DE AÇO GALVANIZADO NÚMERO 24, DESENVOLVIMENTO DE 50 CM, INCLUSO TRANSPORTE VERTICAL. AF_07/2019	M	90,16	68,06	1.123,39	6.239,97	7.363,36		0,00		0,00	0,00 %	OK
10.2	TELHA TERMOISOLANTE REVESTIDA EM ACO GALVANIZADO, FACE SUPERIOR EM TELHA TRAPEZOIDAL E FACE INFERIOR EM CHAPA PLANA, REVESTIMENTO COM ESPESSURA DE 0,50 MM COM PRE-PINTURA NAS DUAS FACES, NUCLEO EM POLIESTIRENO (EPS) DE 50 MM, INCLUSO IÇAMENTO. AF_07/2019	m²	1.627,94	125,96	3.695,42	242.367,70	246.063,12		0,00		0,00	0,00 %	OK
10.3	RUFO EM CHAPA DE AÇO GALVANIZADO NÚMERO 24, CORTE DE 25 CM, INCLUSO TRANSPORTE VERTICAL. AF_07/2019	M	157,30	41,04	962,67	6.782,77	7.745,44		0,00		0,00	0,00 %	OK
10.4	FECHAMENTO LATERAL COM TELHA METÁLICA COM PINTURA ELETROSTÁTICA 0,50 MM COM ACESSÓRIOS	m²	2.000,00	87,45	21.820,00	188.040,00	209.860,00		0,00		0,00	0,00 %	OK
11	IMPERMEABILIZAÇÃO	0,00	0,00	0,00	0,00	0,00	25.178,61		0,00	0,00 %	0,00	0,00 %	OK
11.1	IMPERMEABILIZAÇÃO DE SUPERFÍCIE COM EMULSÃO ASFÁLTICA, 2 DEMÃOS. AF_09/2023	m²	489,00	42,91	5.789,76	19.388,85	25.178,61		0,00		0,00	0,00 %	OK
12	FORRO	0,00	0,00	0,00	0,00	0,00	23.858,86		0,00	0,00 %	0,00	0,00 %	OK
12.1	FORRO EM PLACAS DE GESSO, PARA AMBIENTES COMERCIAIS. AF_08/2023_PS	m²	18,80	39,99	445,74	456,27	902,01		0,00		0,00	0,00 %	OK
12.2	Placa cimentícia e =6mm, para fechamento da fachada (1 lado/face), juntas aparentes, fixada em estrutura metalica, exclusive esta (fornecimento e assentamento) - Marquise, detalhe C3	m²	289,64	66,05	6.742,81	16.214,04	22.956,85		0,00		0,00	0,00 %	OK
13	REVESTIMENTOS DE PAREDES	0,00	0,00	0,00	0,00	0,00	90.931,47		0,00	0,00 %	0,00	0,00 %	OK
13.1	EMBOÇO OU MASSA ÚNICA EM ARGAMASSA TRAÇO 1:2:8, PREPARO MECÂNICA COM BETONEIRA 400 L, APLICADA MANUALMENTE EM PANOS DE FACHADA SEM PRESENÇA DE VÃOS, ESPESSURA DE 25 MM, ACESSO POR ANDAIME. AF_08/2022	m²	1.816,45	34,45	29.063,20	46.028,84	75.092,04		0,00		0,00	0,00 %	OK
13.2	CHAPISCO APLICADO EM ALVENARIA (COM PRESENÇA DE VÃOS) E ESTRUTURAS DE CONCRETO DE FACHADA, COM COLHER DE PEDREIRO. ARGAMASSA TRAÇO 1:3 COM PREPARO EM BETONEIRA 400L. AF_10/2022	m²	1.816,45	7,27	9.463,70	6.375,73	15.839,43		0,00		0,00	0,00 %	OK
14	REVESTIMENTOS DE PISOS	0,00	0,00	0,00	0,00	0,00	51.413,83		0,00	0,00 %	0,00	0,00 %	OK
14.1	PISO CONCRETO DESEMPENADO ESPESSURA = 5 CM	m²	340,14	31,16	4.908,22	7.809,61	12.717,83		0,00		0,00	0,00 %	OK
14.2	PISO EM CERÂMICA PEI MAIOR OU IGUAL A 4 COM CONTRA PISO (1CI	m²	18,80	72,95	586,37	1.059,38	1.645,75		0,00		0,00	0,00 %	OK
14.3	Polimento de piso de alta resistência (existente)	m²	1.144,00	26,45	0,00	36.310,56	36.310,56		0,00		0,00	0,00 %	OK
14.4	RODAPÉ CERÂMICO DE 7CM DE ALTURA COM PLACAS TIPO ESMALTADA DE DIMENSÕES 45X45CM. AF_02/2023	M	34,64	6,90	79,67	207,14	286,81		0,00		0,00	0,00 %	OK
14.5	SOLEIRA EM GRANITO, LARGURA 15 CM, ESPESSURA 2,0 CM. AF_09/2020	M	3,80	99,32	65,09	387,79	452,88		0,00		0,00	0,00 %	OK
15	INSTALAÇÕES HIDRO-SANITÁRIAS E DE INCÊNDIO	0,00	0,00	0,00	0,00	0,00	51.667,53		0,00	0,00 %	0,00	0,00 %	OK
15.1	ÁGUA FRIA	0,00	0,00	0,00	0,00	0,00	0,00		0,00		0,00	0,00 %	ERRO
15.1.1	TUBO, PVC, SOLDÁVEL, DE 25MM, INSTALADO EM PRUMADA DE ÁGUA - FORNECIMENTO E INSTALAÇÃO. AF_06/2022	M	10,00	4,20	7,50	42,90	50,40		0,00		0,00	0,00 %	OK
15.1.2	TUBO, PVC, SOLDÁVEL, DE 50MM, INSTALADO EM PRUMADA DE ÁGUA - FORNECIMENTO E INSTALAÇÃO. AF_06/2022	M	12,70	13,96	16,89	195,83	212,72		0,00		0,00	0,00 %	OK
15.1.3	ADAPTADOR CURTO COM BOLSA E ROSCA PARA REGISTRO, PVC, SOLDÁVEL, DN 25MM X 3/4 , INSTALADO EM RAMAL DE DISTRIBUIÇÃO DE ÁGUA - FORNECIMENTO E INSTALAÇÃO. AF_06/2022	UN	4,00	5,17	13,24	11,56	24,80		0,00		0,00	0,00 %	OK
15.1.4	ADAPTADOR CURTO COM BOLSA E ROSCA PARA REGISTRO, PVC, SOLDÁVEL, DN 50MM X / 1.1/4 , INSTALADO EM PRUMADA DE ÁGUA - FORNECIMENTO E INSTALAÇÃO. AF_06/2022	UN	10,00	11,31	27,80	107,90	135,70		0,00		0,00	0,00 %	OK
15.1.5	JOELHO 90 GRAUS, PVC, SOLDÁVEL, DN 25MM, INSTALADO EM PRUMADA DE ÁGUA - FORNECIMENTO E INSTALAÇÃO. AF_06/2022	UN	9,00	4,53	24,75	24,12	48,87		0,00		0,00	0,00 %	OK
15.1.6	JOELHO 90 GRAUS, PVC, SOLDÁVEL, DN 50MM, INSTALADO EM PRUMADA DE ÁGUA - FORNECIMENTO E INSTALAÇÃO. AF_06/2022	UN	9,00	11,67	44,82	81,18	126,00		0,00		0,00	0,00 %	OK
15.1.7	JOELHO 90 GRAUS COM BUCHA DE LATÃO, PVC, SOLDÁVEL, DN 25MM, X 1/2 INSTALADO EM RAMAL OU SUB-RAMAL DE ÁGUA - FORNECIMENTO E INSTALAÇÃO. AF_06/2022	UN	4,00	10,67	20,60	30,60	51,20		0,00		0,00	0,00 %	OK
15.1.8	TE, PVC, SOLDÁVEL, DN 50MM, INSTALADO EM RAMAL DE DISTRIBUIÇÃO DE ÁGUA - FORNECIMENTO E INSTALAÇÃO. AF_06/2022	UN	1,00	24,34	12,00	17,20	29,20		0,00		0,00	0,00 %	OK
15.1.9	REGISTRO DE GAVETA BRUTO, LATÃO, ROSCÁVEL, 3/4", COM ACABAMENTO E CANOPLA CROMADOS - FORNECIMENTO E INSTALAÇÃO. AF_08/2021	UN	3,00	79,43	26,01	259,92	285,93		0,00		0,00	0,00 %	OK
15.1.10	REGISTRO DE GAVETA BRUTO, LATÃO, ROSCÁVEL, 1 1/2", COM ACABAMENTO E CANOPLA CROMADOS - FORNECIMENTO E INSTALAÇÃO. AF_08/2021	UN	2,00	140,55	29,36	307,96	337,32		0,00		0,00	0,00 %	OK
15.1.11	VÁLVULA DE DESCARGA METÁLICA, BASE 1 1/2", ACABAMENTO METALICO CROMADO - FORNECIMENTO E INSTALAÇÃO. AF_08/2021	UN	3,00	256,01	108,87	812,76	921,63		0,00		0,00	0,00 %	OK
15.2	METAIS E LOUÇAS	0,00	0,00	0,00	0,00	0,00	0,00				0,00	0,00 %	ERRO
15.2.1	VALVULA DESCARGA 1.1/2" COM REGISTRO, ACABAMENTO EM METAL CROMADO - FORNECIMENTO E INSTALACAO	UN	6,00	255,14	186,12	1.650,84	1.836,96				0,00	0,00 %	OK
15.2.2	SABONETEIRA DE SOBREPOR (FIXADA NA PAREDE), TIPO CONCHA, EM ACO INOXIDAVEL - FORNECIMENTO E INSTALACAO	UN	6,00	40,85	117,72	176,40	294,12				0,00	0,00 %	OK
15.2.3	TORNEIRA DE MESA COM FECHAMENTO AUTOMÁTICO TEMPORIZADO PARA LAVATÓRIO DIÂMETRO DE 1/2"	un	4,00	133,48	31,64	609,04	640,68				0,00	0,00 %	OK
15.2.4	LAVATORIO DE CANTO DE LOUCA BRANCA, SUSPENSO (SEM COLUNA), DIMENSOES *40 X 30* CM (L X C) OU EQUIVALENTE, INCLUSO SIFÃO TIPO GARRAFA EM PVC, VÁLVULA E ENGATE FLEXÍVEL 30CM EM PLÁSTICO - FORNECIMENTO E INSTALAÇÃO. AF_01/2020	UN	2,00	206,37	47,72	447,56	495,28				0,00	0,00 %	OK
15.2.5	TORNEIRA DE MESA PARA PcD COM FECHAMENTO AUTOMÁTICO TEMPORIZADO PARA LAVATÓRIO DIÂMETRO DE 1/2"	un	2,00	593,01	15,82	1.407,40	1.423,22				0,00	0,00 %	OK
15.2.6	CUBA DE EMBUTIR OVAL EM LOUÇA BRANCA, 35 X 50CM OU EQUIVALENTE, INCLUSO VÁLVULA E SIFÃO TIPO GARRAFA EM METAL CROMADO - FORNECIMENTO E INSTALAÇÃO. AF_01/2020	UN	4,00	362,69	148,00	1.592,88	1.740,88				0,00	0,00 %	OK
15.2.7	VASO SANITARIO SIFONADO CONVENCIONAL COM LOUÇA BRANCA, INCLUSO CONJUNTO DE LIGAÇÃO PARA BACIA SANITÁRIA AJUSTÁVEL - FORNECIMENTO E INSTALAÇÃO. AF_01/2020	UN	4,00	250,31	68,56	1.132,92	1.201,48				0,00	0,00 %	OK
15.2.8	VASO SANITARIO SIFONADO CONVENCIONAL PARA PCD SEM FURO FRONTAL COM LOUÇA BRANCA SEM ASSENTO, INCLUSO CONJUNTO DE LIGAÇÃO PARA BACIA SANITÁRIA AJUSTÁVEL - FORNECIMENTO E INSTALAÇÃO. AF_01/2020	UN	2,00	624,10	72,00	1.425,84	1.497,84				0,00	0,00 %	OK
15.2.9	CAIXA D´ÁGUA EM POLIETILENO, 1000 LITROS (INCLUSOS TUBOS, CONEXÕES E TORNEIRA / DE BÓIA) - FORNECIMENTO E INSTALAÇÃO. AF_06/2021	UN	2,00	600,46	165,30	1.275,80	1.441,10				0,00	0,00 %	OK
15.3	ESGOTO SANITÁRIO	0,00	0,00	0,00	0,00	0,00	0,00				0,00	0,00 %	ERRO
15.3.1	REATERRO DE VALA COM COMPACTAÇÃO MANUAL	m³	22,38	56,08	1.008,44	497,50	1.505,94				0,00	0,00 %	OK
15.3.2	ESCAVAÇÃO MANUAL DE VALA COM PROFUNDIDADE MENOR OU IGUAL A 1,30 M. AF_02/2021	m³	23,92	73,95	1.421,32	701,33	2.122,65				0,00	0,00 %	OK
15.3.3	CAIXA ENTERRADA HIDRÁULICA RETANGULAR, EM ALVENARIA COM BLOCOS DE CONCRETO, DIMENSÕES INTERNAS: 0,6X0,6X0,6 M PARA REDE DE ESGOTO. AF_12/2020	UN	10,00	395,69	1.941,50	2.806,70	4.748,20				0,00	0,00 %	OK
15.3.4	TERMINAL DE VENTILAÇÃO, PVC, SÉRIE NORMAL, ESGOTO PREDIAL, DN 50 MM, JUNTA SOLDÁVEL, FORNECIDO E INSTALADO EM PRUMADA DE ESGOTO SANITÁRIO OU VENTILAÇÃO. AF_08/2022	UN	1,00	8,64	0,43	9,93	10,36				0,00	0,00 %	OK
15.3.5	TERMINAL DE VENTILAÇÃO, PVC, SÉRIE NORMAL, ESGOTO PREDIAL, DN 75 MM, JUNTA SOLDÁVEL, FORNECIDO E INSTALADO EM PRUMADA DE ESGOTO SANITÁRIO OU VENTILAÇÃO. AF_08/2022	UN	1,00	17,99	1,63	19,95	21,58		0,00		0,00	0,00 %	OK
15.3.6	TUBO PVC, SERIE NORMAL, ESGOTO PREDIAL, DN 40 MM, FORNECIDO E INSTALADO EM RAMAL DE DESCARGA OU RAMAL DE ESGOTO SANITÁRIO. AF_08/2022	M	18,00	18,26	206,82	187,56	394,38		0,00		0,00	0,00 %	OK
15.3.7	TUBO PVC, SERIE NORMAL, ESGOTO PREDIAL, DN 50 MM, FORNECIDO E INSTALADO EM PRUMADA DE ESGOTO SANITÁRIO OU VENTILAÇÃO. AF_08/2022	M	12,00	10,67	19,44	134,16	153,60		0,00		0,00	0,00 %	OK
15.3.8	TUBO PVC, SERIE NORMAL, ESGOTO PREDIAL, DN 75 MM, FORNECIDO E INSTALADO EM PRUMADA DE ESGOTO SANITÁRIO OU VENTILAÇÃO. AF_08/2022	M	1,00	18,29	5,96	15,98	21,94		0,00		0,00	0,00 %	OK
15.3.9	TUBO PVC, SERIE NORMAL, ESGOTO PREDIAL, DN 100 MM, FORNECIDO E INSTALADO EM PRUMADA DE ESGOTO SANITÁRIO OU VENTILAÇÃO. AF_08/2022	M	78,00	23,84	804,18	1.426,62	2.230,80		0,00		0,00	0,00 %	OK
15.3.10	ADAPTADOR PARA VÁLVULA DE PIA, LAVATÓRIO E TANQUE 40 MM	Un	1,00	8,01	5,52	4,09	9,61		0,00		0,00	0,00 %	OK
15.3.11	CORPO CAIXA SIFONADA DIAM. 100 X 100 X 50	Un	1,00	26,59	8,67	23,23	31,90		0,00		0,00	0,00 %	OK
15.3.12	CORPO CAIXA SIFONADA DIAM. 150 X 185 X 75	Un	1,00	46,73	8,69	47,38	56,07		0,00		0,00	0,00 %	OK
15.3.13	CORPO CAIXA SIFONADA DIAM. 150 X 150 X 50	Un	4,00	42,00	34,76	166,84	201,60		0,00		0,00	0,00 %	OK
15.3.14	CAIXA DE GORDURA PEQUENA (CAPACIDADE: 19 L), CIRCULAR, EM PVC, DIÂMETRO INTERNO= 0,3 M. AF_12/2020	UN	1,00	308,30	11,54	358,42	369,96		0,00		0,00	0,00 %	OK
15.3.15	JOELHO 45 GRAUS, PVC, SERIE NORMAL, ESGOTO PREDIAL, DN 40 MM, JUNTA SOLDÁVEL, FORNECIDO E INSTALADO EM RAMAL DE DESCARGA OU RAMAL DE ESGOTO SANITÁRIO. AF_08/2022	UN	6,00	8,84	29,82	33,78	63,60		0,00		0,00	0,00 %	OK
15.3.16	JOELHO 45 GRAUS, PVC, SERIE NORMAL, ESGOTO PREDIAL, DN 50 MM, JUNTA ELÁSTICA, FORNECIDO E INSTALADO EM PRUMADA DE ESGOTO SANITÁRIO OU VENTILAÇÃO. AF_08/2022	UN	6,00	8,89	7,98	55,98	63,96		0,00		0,00	0,00 %	OK
15.3.17	JOELHO 45 GRAUS, PVC, SERIE NORMAL, ESGOTO PREDIAL, DN 100 MM, JUNTA ELÁSTICA, FORNECIDO E INSTALADO EM RAMAL DE DESCARGA OU RAMAL DE ESGOTO SANITÁRIO. AF_08/2022	UN	7,00	24,04	52,85	149,03	201,88		0,00		0,00	0,00 %	OK
15.3.18	JOELHO 90 GRAUS, PVC, SERIE NORMAL, ESGOTO PREDIAL, DN 40 MM, JUNTA SOLDÁVEL, FORNECIDO E INSTALADO EM RAMAL DE DESCARGA OU RAMAL DE ESGOTO SANITÁRIO. AF_08/2022	UN	6,00	8,66	29,82	32,52	62,34		0,00		0,00	0,00 %	OK
15.3.19	JOELHO 90 GRAUS, PVC, SERIE NORMAL, ESGOTO PREDIAL, DN 50 MM, JUNTA ELÁSTICA, FORNECIDO E INSTALADO EM RAMAL DE DESCARGA OU RAMAL DE ESGOTO SANITÁRIO. AF_08/2022	UN	1,00	12,89	5,40	10,06	15,46		0,00		0,00	0,00 %	OK
15.3.20	JOELHO 90 GRAUS, PVC, SERIE NORMAL, ESGOTO PREDIAL, DN 100 MM, JUNTA ELÁSTICA, FORNECIDO E INSTALADO EM PRUMADA DE ESGOTO SANITÁRIO OU VENTILAÇÃO. AF_08/2022	UN	6,00	24,48	51,06	125,16	176,22		0,00		0,00	0,00 %	OK
15.3.21	JUNÇÃO SIMPLES, PVC, SERIE NORMAL, ESGOTO PREDIAL, DN 40 MM, JUNTA SOLDÁVEL, FORNECIDO E INSTALADO EM RAMAL DE DESCARGA OU RAMAL DE ESGOTO SANITÁRIO. AF_08/2022	UN	1,00	12,55	6,63	8,43	15,06		0,00		0,00	0,00 %	OK
15.3.22	JUNÇÃO SIMPLES, PVC, SERIE NORMAL, ESGOTO PREDIAL, DN 50 X 50 MM, JUNTA ELÁSTICA, FORNECIDO E INSTALADO EM RAMAL DE DESCARGA OU RAMAL DE ESGOTO SANITÁRIO. AF_08/2022	UN	1,00	22,43	7,21	19,70	26,91		0,00		0,00	0,00 %	OK
15.3.23	JUNÇÃO SIMPLES, PVC, SERIE NORMAL, ESGOTO PREDIAL, DN 100 X 100 MM, JUNTA ELÁSTICA, FORNECIDO E INSTALADO EM RAMAL DE DESCARGA OU RAMAL DE ESGOTO SANITÁRIO. AF_08/2022	UN	1,00	42,68	10,07	41,14	51,21		0,00		0,00	0,00 %	OK
15.3.24	JUNÇÃO DE REDUÇÃO INVERTIDA, PVC, SÉRIE NORMAL, ESGOTO PREDIAL, DN 100 X 50 MM, JUNTA ELÁSTICA, FORNECIDO E INSTALADO EM RAMAL DE DESCARGA OU RAMAL DE ESGOTO SANITÁRIO. AF_08/2022	UN	2,00	35,76	18,20	67,58	85,78		0,00		0,00	0,00 %	OK
15.3.25	LUVA SIMPLES, PVC, SERIE NORMAL, ESGOTO PREDIAL, DN 100 MM, JUNTA ELÁSTICA, FORNECIDO E INSTALADO EM RAMAL DE DESCARGA OU RAMAL DE ESGOTO SANITÁRIO. AF_08/2022	UN	3,00	14,48	15,09	37,02	52,11		0,00		0,00	0,00 %	OK
15.3.26	LUVA SIMPLES, PVC, SERIE NORMAL, ESGOTO PREDIAL, DN 50 MM, JUNTA ELÁSTICA, FORNECIDO E INSTALADO EM RAMAL DE DESCARGA OU RAMAL DE ESGOTO SANITÁRIO. AF_08/2022	UN	6,00	7,72	21,54	34,02	55,56		0,00		0,00	0,00 %	OK
15.3.27	ANEL DE VEDAÇÃO PARA VASO SANITÁRIO	Un	6,00	18,19	35,46	95,46	130,92		0,00		0,00	0,00 %	OK
15.4	ÁGUA PLUVIAL	0,00	0,00	0,00	0,00	0,00	0,00		0,00		0,00	0,00 %	ERRO
15.4.1	CAIXA ENTERRADA HIDRÁULICA RETANGULAR, EM ALVENARIA COM BLOCOS DE CONCRETO, DIMENSÕES INTERNAS: 0,6X0,6X0,6 M PARA REDE DE DRENAGEM. AF_12/2020	UN	16,00	386,11	3.101,12	4.312,16	7.413,28		0,00		0,00	0,00 %	OK
15.4.2	TUBO PVC, SÉRIE R, ÁGUA PLUVIAL, DN 100 MM, FORNECIDO E INSTALADO EM CONDUTORES VERTICAIS DE ÁGUAS PLUVIAIS. AF_06/2022	M	260,00	25,99	767,00	7.339,80	8.106,80		0,00		0,00	0,00 %	OK
15.4.3	TUBO PVC, SÉRIE R, ÁGUA PLUVIAL, DN 150 MM, FORNECIDO E INSTALADO EM RAMAL DE ENCAMINHAMENTO. AF_06/2022	M	132,00	58,91	1.310,76	8.020,32	9.331,08		0,00		0,00	0,00 %	OK
15.4.4	JOELHO 90 GRAUS, PVC, SERIE R, ÁGUA PLUVIAL, DN 100 MM, JUNTA ELÁSTICA, FORNECIDO E INSTALADO EM CONDUTORES VERTICAIS DE ÁGUAS PLUVIAIS. AF_06/2022	UN	16,00	36,60	171,20	531,52	702,72		0,00		0,00	0,00 %	OK
15.4.5	LUVA SIMPLES, PVC, SERIE R, ÁGUA PLUVIAL, DN 100 MM, JUNTA ELÁSTICA, FORNECIDO E INSTALADO EM RAMAL DE ENCAMINHAMENTO. AF_06/2022	UN	16,00	22,85	53,60	385,12	438,72		0,00		0,00	0,00 %	OK
16	INSTALAÇÕES ELÉTRICAS/ CABEAMENTO ESTRUTURADO/ SPDA/ ANTENA/ GASES	0,00	0,00	0,00	0,00	0,00	154.390,68		0,00	5,13 %	7.914,45	5,13 %	OK
16.1	ILUMINAÇÃO E TOMADAS	0,00	0,00	0,00	0,00	0,00	0,00		0,00		0,00	0,00 %	ERRO
16.1.1	Luminária hermética de sobrepor, para lâmpada tubular T8, 2x36w, IP65, 127cm, ref.: LMIP65 2x36 - T8C, da G-light ou similar, exclusive lâmpadas	un	4,00	347,77	82,08	1.587,20	1.669,28		0,00		0,00	0,00 %	OK
16.1.2	Refletor Led 100w Bivolt Ip65 6500k Carcaça Preta Cor Da Carcaça Preto Cor Da Luz Branco-frio 110v/220v, 11.000 lumens - MODELO PHILIPS BVP153 OU EQUIVALENTE - FORNECIMENTO E INSTALAÇÃO	UN	24,00	620,34	962,64	16.902,96	17.865,60		0,00		0,00	0,00 %	OK
16.1.3	TOMADA MÉDIA DE EMBUTIR (2 MÓDULOS), 2P+T 10 A, INCLUINDO SUPORTE E PLACA - FORNECIMENTO E INSTALAÇÃO. AF_03/2023	UN	2,00	47,12	56,14	56,94	113,08		0,00		0,00	0,00 %	OK
16.1.4	INTERRUPTOR PARALELO (1 MÓDULO) COM 1 TOMADA DE EMBUTIR 2P+T 10 A, INCLUINDO SUPORTE E PLACA - FORNECIMENTO E INSTALAÇÃO. AF_03/2023	UN	4,00	47,96	112,24	117,96	230,20		0,00		0,00	0,00 %	OK
16.1.5	CONTATOR TRIPOLAR I NOMINAL 12A - FORNECIMENTO E INSTALAÇÃO. AF_10/2020	UN	6,00	86,09	34,20	585,60	619,80		0,00		0,00	0,00 %	OK
16.1.6	BOTOEIRA "LIGA-DESLIGA" PARA INSTALAÇÃO EM PORTA DE QUADRO	Un	6,00	57,08	120,24	290,70	410,94		0,00		0,00	0,00 %	OK
16.2	DUTOS E ACESSORIOS	0,00	0,00	0,00	0,00	0,00	0,00		0,00		0,00	0,00 %	ERRO
16.2.1	ELETRODUTO FLEXÍVEL CORRUGADO, PEAD, DN 100 (4"), PARA REDE ENTERRADA DE DISTRIBUIÇÃO DE ENERGIA ELÉTRICA - FORNECIMENTO E INSTALAÇÃO. AF_12/2021	M	90,00	17,12	620,10	1.228,50	1.848,60		0,00		0,00	0,00 %	OK
16.2.2	ELETRODUTO EM AÇO GALVANIZADO A FOGO DIÂMETRO 1 1/4" - PESADO	M	240,00	74,34	6.249,60	15.158,40	21.408,00		0,00		0,00	0,00 %	OK
16.2.3	FIXAÇÃO DE ELETRODUTOS, COM ABRAÇADEIRA METÁLICA RÍGIDA TIPO D COM PARAFUSO DE FIXAÇÃO 1 1/4", FIXADA DIRETAMENTE NA LAJE OU PAREDE. AF_09/2023	M	240,00	9,50	1.308,00	1.428,00	2.736,00		0,00		0,00	0,00 %	OK
16.2.4	Fornecimento e instalação de eletrocalha perfurada 100 x 50 x 3000 mm (ref.mopa ou similar) com tampa	m	44,00	31,24	601,48	1.047,64	1.649,12		0,00		0,00	0,00 %	OK
16.2.5	CONDULETE DE ALUMÍNIO, TIPO X, PARA ELETRODUTO DE AÇO GALVANIZADO DN 32 MM (1 1/4	UN	24,00	56,00	673,20	939,60	1.612,80		0,00		0,00	0,00 %	OK
16.2.6	CAIXA ENTERRADA ELÉTRICA RETANGULAR, EM ALVENARIA COM BLOCOS DE CONCRETO, FUNDO COM BRITA, DIMENSÕES INTERNAS: 0,8X0,8X0,6 M.AF_12/2020	UN	5,00	470,78	1.209,85	1.614,80	2.824,65		0,00		0,00	0,00 %	OK
16.3	CABOS E BARRAMENTOS	0,00	0,00	0,00	0,00	0,00	0,00		0,00		0,00	0,00 %	ERRO
16.3.1	CABO DE COBRE FLEXÍVEL ISOLADO, 2,5 MM², ANTI-CHAMA 450/750 V, PARA CIRCUITOS TERMINAIS - FORNECIMENTO E INSTALAÇÃO. AF_03/2023	M	1.100,00	3,95	1.287,00	3.927,00	5.214,00		0,00		0,00	0,00 %	OK
16.3.2	CABO DE COBRE FLEXÍVEL ISOLADO, 4 MM², ANTI-CHAMA 450/750 V, PARA CIRCUITOS TERMINAIS - FORNECIMENTO E INSTALAÇÃO. AF_03/2023	M	1.000,00	6,12	1.550,00	5.790,00	7.340,00		0,00		0,00	0,00 %	OK
16.3.3	CABO DE COBRE FLEXÍVEL ISOLADO, 10 MM², ANTI-CHAMA 0,6/1,0 KV, PARA DISTRIBUIÇÃO - / FORNECIMENTO E INSTALAÇÃO. AF_10/2020	M	25,00	9,76	8,75	284,00	292,75		0,00		0,00	0,00 %	OK
16.3.4	CABO DE COBRE FLEXÍVEL ISOLADO, 35 MM², ANTI-CHAMA 0,6/1,0 KV, PARA REDE ENTERRADA DE DISTRIBUIÇÃO DE ENERGIA ELÉTRICA - FORNECIMENTO E INSTALAÇÃO. AF_12/2021	M	90,00	35,43	250,20	3.575,70	3.825,90		0,00		0,00	0,00 %	OK
16.3.5	CABO DE COBRE FLEXÍVEL ISOLADO, 50 MM², ANTI-CHAMA 0,6/1,0 KV, PARA REDE ENTERRADA DE DISTRIBUIÇÃO DE ENERGIA ELÉTRICA - FORNECIMENTO E INSTALAÇÃO. AF_12/2021	M	360,00	51,47	1.195,20	21.038,40	22.233,60		0,00		0,00	0,00 %	OK
16.5	QUADROS E DISJUNTORES	0,00	0,00	0,00	0,00	0,00	0,00		0,00		0,00	0,00 %	ERRO
16.5.1	QUADRO DE DISTRIBUIÇÃO DE ENERGIA EM CHAPA DE AÇO GALVANIZADO, DE EMBUTIR, COM BARRAMENTO TRIFÁSICO, PARA 30 DISJUNTORES DIN 150A - FORNECIMENTO E INSTALAÇÃO. AF_10/2020	UN	2,00	531,37	57,28	1.218,00	1.275,28		0,00		0,00	0,00 %	OK
16.5.2	DISJUNTOR MONOPOLAR TIPO DIN, CORRENTE NOMINAL DE 20A - FORNECIMENTO E INSTALAÇÃO. AF_10/2020	UN	13,00	11,35	34,32	142,74	177,06		0,00		0,00	0,00 %	OK
16.5.3	DISJUNTOR TRIPOLAR TIPO DIN, CORRENTE NOMINAL DE 40A - FORNECIMENTO E INSTALAÇÃO. AF_10/2020	UN	2,00	73,84	32,54	144,66	177,20		0,00		0,00	0,00 %	OK
16.5.4	DISJUNTOR TRIPOLAR DE 60 A 100-A	Un	1,00	289,68	36,07	311,54	347,61		0,00		0,00	0,00 %	OK
16.5.5	Disjuntor termomagnético tripolar 63 A com caixa moldada 10 kA	un	1,00	413,54	20,52	475,72	496,24		0,00		0,00	0,00 %	OK
16.5.6	DISPOSITIVO DE PROTEÇÃO CONTRA SURTOS (D.P.S.) 275V DE 8 A 40KA	Un	8,00	103,15	320,72	669,52	990,24		0,00		0,00	0,00 %	OK
16.5.7	INTERRUPTOR DIFERENCIAL RESIDUAL (D.R.) BIPOLAR DE 40A-30mA	Un	1,00	170,26	24,05	180,26	204,31		0,00		0,00	0,00 %	OK
16.6	SPDA	0,00	0,00	0,00	0,00	0,00	0,00		0,00		0,00	0,00 %	ERRO
16.6.1	CORDOALHA DE COBRE NU 35 MM², NÃO ENTERRADA - FORNECIMENTO E INSTALAÇÃO. AF_08/2023	M	440,00	47,78	4.373,60	20.851,60	25.225,20		0,00		0,00	0,00 %	OK
42523	CORDOALHA DE COBRE NU 50 MM², ENTERRADA - FORNECIMENTO E INSTALAÇÃO. AF_08/2023	M	200,00	53,32	262,00	12.534,00	12.796,00	0,00 %	0,00	25,00 %	3.199,00	25,00 %	OK
16.6.3	PROTENSAO DE TIRANTES DE BARRA DE ACO CA-50 EXCL MATERIAIS	UN	88,00	33,47	2.832,72	701,36	3.534,08		0,00		0,00	0,00 %	OK
42525	HASTE DE ATERRAMENTO, DIÂMETRO 5/8", COM 3 METROS - FORNECIMENTO E INSTALAÇÃO. AF_08/2023	UN	22,00	80,49	218,90	1.905,86	2.124,76		0,00	95,00 %	2.018,52	95,00 %	OK
16.6.5	SOLDA EXOTÉRMICA PARA SPDA - FORNECIMENTO E INSTALAÇÃO	UN	76,00	43,19	1.928,12	2.010,20	3.938,32		0,00		0,00	0,00 %	OK
16.6.6	CONECTOR PARAFUSO FENDIDO ”SPLIT-BOLT”- PARA CABO DE 35MM2 - FORNECIMENTO E INSTALACAO	UN	40,00	17,30	320,80	509,60	830,40		0,00		0,00	0,00 %	OK
16.6.7	TERMINAL AEREO EM ACO GALVANIZADO COM BASE DE FIXACAO H = 30CM	UN	148,00	31,64	2.964,44	2.653,64	5.618,08		0,00		0,00	0,00 %	OK
42529	Vergalhão liso de aço galvanizado, diâmetro de 3/8´	M	88,00	31,11	1.932,48	1.352,56	3.285,04		0,00	75,00 %	2.463,78	75,00 %	OK
42530	Clips de fixação para vergalhão em aço galvanizado de 3/8´	UN	22,00	11,78	241,56	69,30	310,86		0,00	75,00 %	233,15	75,00 %	OK
16.6.10	CAIXA ENTERRADA ELÉTRICA RETANGULAR, EM ALVENARIA COM TIJOLOS CERÂMICOS MACIÇOS, FUNDO COM BRITA, DIMENSÕES INTERNAS: 0,4X0,4X0,4 M. AF_12/2020	UN	4,00	242,85	498,80	666,88	1.165,68		0,00		0,00	0,00 %	OK
17	PINTURA	0,00	0,00	0,00	0,00	0,00	148.829,30		0,00	0,00 %	0,00	0,00 %	OK
17.1	PINTURA PAREDE INTERNA	0,00	0,00	0,00	0,00	0,00	0,00		0,00		0,00	0,00 %	ERRO
17.1.1	PINTURA LÁTEX ACRÍLICA STANDARD, APLICAÇÃO MANUAL EM PAREDES, DUAS DEMÃOS. AF_04/2023	m²	998,25	9,32	4.691,77	6.468,66	11.160,43		0,00		0,00	0,00 %	OK
17.1.2	EMASSAMENTO COM MASSA LÁTEX, APLICAÇÃO EM PAREDE, DUAS DEMÃOS, LIXAMENTO MANUAL. AF_04/2023	m²	998,25	14,96	10.411,74	7.506,84	17.918,58		0,00		0,00	0,00 %	OK
17.2	PINTURA EXTERNA	0,00	0,00	0,00	0,00	0,00	0,00		0,00		0,00	0,00 %	ERRO
17.2.1	APLICAÇÃO MANUAL DE FUNDO SELADOR ACRÍLICO EM PANOS CEGOS DE FACHADA (SEM PRESENÇA DE VÃOS) DE EDIFÍCIOS DE MÚLTIPLOS PAVIMENTOS. AF_03/2024	m²	818,20	3,79	662,74	3.051,88	3.714,62		0,00		0,00	0,00 %	OK
17.2.2	TEXTURA ACRÍLICA, APLICAÇÃO MANUAL EM PAREDE, UMA DEMÃO. AF_04/2023	m²	818,20	11,70	3.632,80	7.854,72	11.487,52		0,00		0,00	0,00 %	OK
17.3	PINTURA PORTAS DE MADEIRA	0,00	0,00	0,00	0,00	0,00	0,00		0,00		0,00	0,00 %	ERRO
17.3.1	PINTURA FUNDO NIVELADOR ALQUÍDICO BRANCO EM MADEIRA. AF_01/2021	m²	18,14	18,38	121,17	278,81	399,98		0,00		0,00	0,00 %	OK
17.3.2	APLICAÇÃO MASSA ALQUÍDICA PARA MADEIRA, PARA PINTURA COM TINTA DE ACABAMENTO (PIGMENTADA). AF_01/2021	m²	18,14	15,87	159,08	186,29	345,37		0,00		0,00	0,00 %	OK
17.3.3	PINTURA TINTA DE ACABAMENTO (PIGMENTADA) ESMALTE SINTÉTICO ACETINADO EM MADEIRA, 2 DEMÃOS. AF_01/2021	m²	18,14	15,85	164,71	180,31	345,02		0,00		0,00	0,00 %	OK
17.4	PINTURA ESTRUTURA METÁLICA	0,00	0,00	0,00	0,00	0,00	0,00		0,00		0,00	0,00 %	ERRO
17.4.1	PINTURA COM TINTA ALQUÍDICA DE ACABAMENTO (ESMALTE SINTÉTICO BRILHANTE) PULVERIZADA SOBRE PERFIL METÁLICO EXECUTADO EM FÁBRICA	m²	3.627,94	9,68	5.441,91	36.678,47	42.120,38		0,00		0,00	0,00 %	OK
17.5	PINTURA QUADRA POLIESPORTIVA EXISTENTE	0,00	0,00	0,00	0,00	0,00	0,00		0,00		0,00	0,00 %	ERRO
17.5.1	PINTURA DE PISO COM TINTA EPÓXI, APLICAÇÃO MANUAL, 2 DEMÃOS, INCLUSO PRIMER EPÓXI. AF_05/2021	m²	800,00	58,01	6.624,00	49.064,00	55.688,00		0,00		0,00	0,00 %	OK
17.5.2	PINTURA DE DEMARCAÇÃO DE QUADRA POLIESPORTIVA COM TINTA EPÓXI, E = 5 CM, / APLICAÇÃO MANUAL. AF_05/2021	M	470,00	10,02	3.379,30	2.270,10	5.649,40		0,00		0,00	0,00 %	OK
18	DIVERSOS	0,00	0,00	0,00	0,00	0,00	3.194,88		0,00	0,00 %	0,00	0,00 %	OK
18.1	BANCADA DE GRANITO C/ ESPELHO	m²	1,70	459,63	95,60	842,02	937,62		0,00		0,00	0,00 %	OK
18.2	BARRA DE APOIO RETA, EM ACO INOX POLIDO, COMPRIMENTO 80 CM, FIXADA NA PAREDE - / FORNECIMENTO E INSTALAÇÃO. AF_01/2020	UN	6,00	313,51	163,14	2.094,12	2.257,26		0,00		0,00	0,00 %	OK
19	PAVIMENTAÇÃO EXTERNA E URBANIZAÇÃO	0,00	0,00	0,00	0,00	0,00	22.889,62		0,00	0,00 %	0,00	0,00 %	OK
19.1	EXECUÇÃO DE PASSEIO (CALÇADA) OU PISO DE CONCRETO COM CONCRETO MOLDADO IN LOCO, FEITO EM OBRA, ACABAMENTO CONVENCIONAL, NÃO ARMADO - CONSIDERANDO 8 / CM DE ESPESSURA	m³	13,60	685,73	2.620,44	8.570,58	11.191,02		0,00		0,00	0,00 %	OK
19.2	REGULARIZAÇÃO E COMPACTAÇÃO DE SUBLEITO DE SOLO PREDOMINANTEMENTE ARGILOSO. AF_11/2019	m²	170,00	2,15	113,90	324,70	438,60		0,00		0,00	0,00 %	OK
19.3	PLANTIO GRAMA BATATAIS PLACA C/ M.O. IRRIG.P/CAMPO FUTEBOL (ADUBO/ROLO/ETC) / (OC) A<11.000M2	m²	1.000,00	9,39	0,00	11.260,00	11.260,00		0,00		0,00	0,00 %	OK
20	LIMPEZA	0,00	0,00	0,00	0,00	0,00	6.411,55		0,00	0,00 %	0,00	0,00 %	OK
20.1	LIMPEZA FINAL DA OBRA	m²	1.615,00	3,31	3.375,35	3.036,20	6.411,55		0,00		0,00	0,00 %	OK
21	ADMINISTRAÇÃO LOCAL DA OBRA	0,00	0,00	0,00	0,00	0,00	105.859,73	10,74 %	11.366,64	7,04 %	7.452,52	17,78 %	OK
21.1	ENGENHEIRO CIVIL DE OBRA JUNIOR COM ENCARGOS COMPLEMENTARES	MES	5,00	9.380,34	54.183,05	2.098,95	56.282,00	10,92 %	6.145,99	7,04 %	3.962,25	17,96 %	OK
21.2	ENGENHEIRO ELETRICISTA COM ENCARGOS COMPLEMENTARES	H	60,00	95,10	6.712,80	133,80	6.846,60	8,16 %	558,68	7,04 %	482,00	15,20 %	OK
21.3	MESTRE DE OBRAS COM ENCARGOS COMPLEMENTARES	MES	5,00	7.240,05	40.000,00	2.731,13	42.731,13	10,91 %	4.661,97	7,04 %	3.008,27	17,95 %	OK
								TOTAL JÁ LIBERADO		TOTAL A LIBERAR NESTA ETAPA		% TOTAL ACUMULADO	ERRO
CUSTO TOTAL SEM BDI (R$)		167.782,80							39.708,40		167.782,80		OK
PREÇO TOTAL DO BDI (R$)		2.692.217,20							273.128,71		33.488,02		OK
PREÇO TOTAL COM BDI (R$)		2.860.000,00						10,94%	312.837,11	7,04%	201.270,81	17,98%	OK	514107,9208

MÃO DE OBRA		30.045,14
MATERIAL		171.225,67
TOTAL		201.270,81

## MED-04
	MINISTÉRIO DA EDUCAÇÃO				Área (m²):	1615,00	OBRA: Construção da Cobertura da Quadra Poliesportiva da UFJ				BDI GERAL:	20,00%
	UNIVERSIDADE FEDERAL DE JATAÍ				R$/m²:	2.035,31	ENDEREÇOUFJ, Campus Jatobá - Jataí-Goiás				BDI MAT:	13,51%
	SECRETARIA DE INFRAESTRUTURA - SEINFRA						27/8/2025
							PROCESSO: 23854.001582/2025-62
PLANILHA DE MEDIÇÃO - COBERTURA QUADRA POLIESPORTIVA - UFJ
Item	Descrição	Und	Quant.	Total sem BDI	Total com BDI:			Etapas Anteriores		MEDIÇÃO 4		% TOTAL ACUMULADO
					M. O.	MAT.	Total	% EXEC	VALOR	% EXEC	VALOR
1	SERVIÇOS PRELIMINARES	0,00	0,00	0,00	0,00	0,00	99.983,25	98,43 %	98.410,57	1,57 %	1.572,68	100,00 %	ERRO					776.488,58	181.176,46
1.1	ENTRADA PROVISORIA DE ENERGIA ELETRICA AEREA TRIFASICA 40A EM POSTE MADEIRA	UN	1,00	2.146,72	318,69	2.257,37	2.576,06	100,00 %	2.576,06		0,00	100,00 %	OK	SIMEC - VISTORIA 4
1.2	SERVICOS TOPOGRAFICOS PARA MARCAÇÃO E IMPLANTAÇÃO DA OBRA	m²	2.500,00	0,31	525,00	400,00	925,00	100,00 %	925,00	0,00 %	0,00	100,00 %	OK	1	R$ 112.944,33	R$ 1.572,68	R$ 114.517,01	100,00%
1.3	LIGAÇÃO PROVISÓRIA DE ÁGUA (INCLUSO RETIRADA DO ESGOTO SANITÁRIO) - PD. GOINFRA	Un	1,00	3.573,24	2.029,74	2.258,14	4.287,88	100,00 %	4.287,88	0,00 %	0,00	100,00 %	OK	2	R$ 13.556,85	R$ 0,00	R$ 13.556,85	71,63%
1.4	LOCAÇÃO CONVENCIONAL DE OBRA, UTILIZANDO GABARITO DE TÁBUAS CORRIDAS PONTALETADAS A CADA 2,00M - 2 UTILIZAÇÕES. AF_03/2024	M	172,54	55,51	5.041,61	6.449,54	11.491,15	100,00 %	11.491,15	0,00 %	0,00	100,00 %	OK	3	R$ 2.152,50	R$ 2.280,52	R$ 4.433,02	22,31%
1.5	PLACA DE OBRA PLOTADA EM CHAPA METÁLICA 26 , AFIXADA EM CAVALETES DE MADEIRA DE LEI (VIGOTAS 6X12CM) - PADRÃO GOINFRA	m²	2,00	337,77	6,42	804,22	810,64	100,00 %	810,64		0,00	100,00 %	OK	4	R$ 317.167,15	R$ 18.576,56	R$ 335.743,71	53,06%
1.6	ANOTAÇÃO DE RESPONSABILIDADE TÉCNICA JUNTO AO CREA, OBRA COM VALOR ACIMA DE 15.000,00 REAIS	UN	2,00	228,52	0,00	548,44	548,44	50,00 %	274,22	50,00 %	274,22	100,00 %	OK	5	R$ 41.553,47	R$ 29.690,44	R$ 71.243,91	8,86%
1.7	Projeto Estrutural - Concreto armado. Observação: O cálculo da área equivale à área construída. (Não está sendo considerado a fundação, será necessário incluir separadamente).	m²	1.615,00	10,00	0,00	19.380,00	19.380,00	100,00 %	19.380,00		0,00	100,00 %	OK	6	R$ 0,00		R$ 0,00
1.8	Projeto Estrutural - Aço/alumínio/madeira. Observação: Área de projeção.	m²	1.615,00	6,70	0,00	12.984,60	12.984,60	90,00 %	11.686,14	10,00 %	1.298,46	100,00 %	OK	7	R$ 0,00		R$ 0,00
1.9	Projeto de Fundações - Fundações profundas, reforço do solo e soluções complexas. Observação: Por m² de projeção da construção.	m²	1.615,00	8,70	0,00	16.860,60	16.860,60	100,00 %	16.860,60		0,00	100,00 %	OK	8	R$ 0,00		R$ 0,00
1.10	Taxa de mobilização e desmobilização de equipamentos para execução de sondagem rotativa	TX	1,00	5.601,47	0,00	6.721,76	6.721,76	100,00 %	6.721,76		0,00	100,00 %	OK	9	R$ 0,00		R$ 0,00
1.11	Sondagem do terreno rotativa em rocha	M	36,00	541,60	0,00	23.397,12	23.397,12	100,00 %	23.397,12		0,00	100,00 %	OK	10	R$ 0,00		R$ 0,00
2	INSTALAÇÕES DO CANTEIRO / SERVIÇOS GERAIS	0,00	0,00	0,00	0,00	0,00	14.533,76	100,00 %	14.533,76	0,00 %	0,00	100,00 %	OK	11	R$ 0,00	R$ 25.178,61	R$ 25.178,61	100,00%
2.1	BARRACÃO DE OBRAS PADRÃO GOINFRA ( BLOCOS,COBERTURAS, PASSARELAS E MÓVEIS), COM ALOJAMENTO E LAVANDERIA , COM PINTURA, EM CONSONÂNCIA COM AS NR	m²	40,00	254,85	2.565,20	9.667,60	12.232,80	100,00 %	12.232,80	0,00 %	0,00	100,00 %	OK	12	R$ 0,00		R$ 0,00
2.2	RETIRADA POSTE CIRCULAR CONCRETO 9m, INCLUSO REMOÇÃO COM CAMINHÃO MUNK	UN	4,00	479,37	1.047,24	1.253,72	2.300,96	100,00 %	2.300,96		0,00	100,00 %	OK	13	R$ 0,00		R$ 0,00
3	MOVIMENTAÇÃO DE TERRA	0,00	0,00	0,00	0,00	0,00	18.925,71	71,63 %	13.556,85	0,00 %	0,00	71,63 %	OK	14	R$ 0,00		R$ 0,00
3.1	LIMPEZA MECÂNICA DE TERRENO	m²	957,80	0,20	0,00	229,87	229,87	100,00 %	229,87		0,00	100,00 %	OK	15	R$ 7.914,45	R$ 898,98	R$ 8.813,42	5,71%
3.2	Escavação, carga e transporte de material de 1ª categoria - DMT de 1.000 a 1.200 m - caminho de serviço em leito natural - com carregadeira e caminhão basculante de 14 m³	m³	1.065,25	10,14	85,22	12.868,22	12.953,44	100,00 %	12.953,44		0,00	100,00 %	OK	16	R$ 0,00		R$ 0,00
3.3	ESPALHAMENTO MECANICO	m²	957,80	0,33	0,00	373,54	373,54	100,00 %	373,54		0,00	100,00 %	OK	17	R$ 0,00		R$ 0,00
3.4	COMPACTAÇÃO MECÂNICA COM CONTROLE DA UMIDADE (95% PN)	m³	1.065,25	4,20	0,00	5.368,86	5.368,86	0,00 %	0,00		0,00	0,00 %	OK	18	R$ 18.819,17	R$ 3.006,42	R$ 21.825,58	20,62%
4	SERVIÇOS GERAIS	0,00	0,00	0,00	0,00	0,00	10.265,20		2.152,50		2.280,52	0,00 %	OK		R$ 514.107,92	R$ 81.204,19	R$ 595.312,12	20,82%
4.1	ANDAIME METALICO TORRE (ALUGUEL/MES)	m	200,00	25,63	686,00	5.464,00	6.150,00	35,00 %	2.152,50	15,00 %	922,50	50,00 %	OK
4.2	TRANSPORTE DE ENTULHO EM CAÇAMBA ESTACIONÁRIA INCLUSO A CARGA MANUAL	m³	40,00	85,74	390,00	3.725,20	4.115,20		0,00	33,00 %	1.358,02	33,00 %	OK		33%
5	INFRAESTRUTURA (BLOCOS, BALDRAMES E ESTACAS)	0,00	0,00	0,00	0,00	0,00	632.780,66	50,12 %	317.167,15	2,94 %	18.576,56	53,06 %	OK
5.1	BLOCO DE COROAMENTO	0,00	0,00	0,00	0,00	0,00	0,00	0,00 %	0,00		0,00	0,00 %	ERRO
5.1.1	ESCAVAÇÃO MANUAL PARA BLOCO DE COROAMENTO OU SAPATA (SEM ESCAVAÇÃO PARA COLOCAÇÃO DE FÔRMAS). AF_01/2024	m³	82,99	127,32	8.894,03	3.785,17	12.679,20	0,00 %	0,00		0,00	0,00 %	OK
5.1.2	REATERRO MANUAL DE VALAS, COM COMPACTADOR DE SOLOS DE PERCUSSÃO. AF_08/2023	m³	82,99	21,43	1.270,57	863,09	2.133,66	0,00 %	0,00		0,00	0,00 %	OK
5.1.3	FABRICAÇÃO, MONTAGEM E DESMONTAGEM DE FÔRMA PARA BLOCO DE COROAMENTO, EM MADEIRA SERRADA, E=25 MM, 4 UTILIZAÇÕES. AF_01/2024	m²	186,90	75,41	7.776,90	9.135,67	16.912,57	0,00 %	0,00		0,00	0,00 %	OK
5.1.4	ARMAÇÃO DE BLOCO UTILIZANDO AÇO CA-50 DE 6,3 MM - MONTAGEM. AF_01/2024	KG	252,06	15,33	1.661,07	2.974,30	4.635,37	0,00 %	0,00		0,00	0,00 %	OK
5.1.5	ARMAÇÃO DE BLOCO UTILIZANDO AÇO CA-50 DE 8 MM - MONTAGEM. AF_01/2024	KG	62,38	13,62	300,67	718,61	1.019,28	0,00 %	0,00		0,00	0,00 %	OK
5.1.6	ARMAÇÃO DE BLOCO UTILIZANDO AÇO CA-50 DE 10 MM - MONTAGEM. AF_01/2024	KG	109,28	11,81	398,87	1.149,62	1.548,49	0,00 %	0,00		0,00	0,00 %	OK
5.1.7	ARMAÇÃO DE BLOCO, SAPATA ISOLADA, VIGA BALDRAME E SAPATA CORRIDA UTILIZANDO / AÇO CA-50 DE 12,5 MM - MONTAGEM. AF_01/2024	KG	72,44	8,99	144,88	636,02	780,90	0,00 %	0,00		0,00	0,00 %	OK
5.1.8	ARMAÇÃO DE BLOCO, SAPATA ISOLADA, VIGA BALDRAME E SAPATA CORRIDA UTILIZANDO / AÇO CA-50 DE 16 MM - MONTAGEM. AF_01/2024	KG	1.051,33	8,41	1.566,48	9.041,43	10.607,91	0,00 %	0,00		0,00	0,00 %	OK
5.1.9	CONCRETO USINADO BOMBEÁVEL FCK=30 MPA (O.C.)	m³	82,99	532,45	0,00	53.025,63	53.025,63	0,00 %	0,00		0,00	0,00 %	OK
5.1.10	LASTRO DE CONCRETO MAGRO, APLICADO EM BLOCOS DE COROAMENTO OU SAPATAS. AF_01/2024	m³	4,54	713,66	1.221,39	2.666,61	3.888,00	0,00 %	0,00		0,00	0,00 %	OK
5.2	VIGA BALDRAME	0,00	0,00	0,00	0,00	0,00	0,00	0,00 %	0,00		0,00	0,00 %	ERRO
5.2.1	ESCAVAÇÃO MANUAL PARA VIGA BALDRAME OU SAPATA CORRIDA (SEM ESCAVAÇÃO PARA COLOCAÇÃO DE FÔRMAS). AF_01/2024	m³	21,85	182,83	3.380,63	1.413,03	4.793,66	0,00 %	0,00		0,00	0,00 %	OK
5.2.2	REATERRO MANUAL DE VALAS, COM COMPACTADOR DE SOLOS DE PERCUSSÃO. AF_08/2023	m³	21,85	21,43	334,52	227,24	561,76	0,00 %	0,00		0,00	0,00 %	OK
5.2.3	FORMA DE TABUA CINTA BALDRAME U=8 VEZES	m²	248,47	33,50	2.979,15	7.009,33	9.988,48	0,00 %	0,00		0,00	0,00 %	OK
5.2.4	ARMAÇÃO DE SAPATA ISOLADA, VIGA BALDRAME E SAPATA CORRIDA UTILIZANDO AÇO CA- 60 DE 5 MM - MONTAGEM. AF_01/2024	KG	226,44	14,38	1.456,00	2.450,08	3.906,08	0,00 %	0,00		0,00	0,00 %	OK
5.2.5	ARMAÇÃO DE SAPATA ISOLADA, VIGA BALDRAME E SAPATA CORRIDA UTILIZANDO AÇO CA- 50 DE 10 MM - MONTAGEM. AF_01/2024	KG	565,59	10,63	1.476,18	5.735,08	7.211,26	0,00 %	0,00		0,00	0,00 %	OK
5.2.6	ARMAÇÃO DE BLOCO, SAPATA ISOLADA, VIGA BALDRAME E SAPATA CORRIDA UTILIZANDO / AÇO CA-50 DE 12,5 MM - MONTAGEM. AF_01/2024	KG	227,40	8,99	454,80	1.996,57	2.451,37	0,00 %	0,00		0,00	0,00 %	OK
5.2.7	ARMAÇÃO DE BLOCO, SAPATA ISOLADA, VIGA BALDRAME E SAPATA CORRIDA UTILIZANDO / AÇO CA-50 DE 16 MM - MONTAGEM. AF_01/2024	KG	399,20	8,41	594,80	3.433,12	4.027,92	0,00 %	0,00		0,00	0,00 %	OK
5.2.8	CONCRETO USINADO BOMBEÁVEL FCK=30 MPA (O.C.)	m³	21,85	532,45	0,00	13.960,83	13.960,83	0,00 %	0,00		0,00	0,00 %	OK
5.3	ESTACAS	0,00	0,00	0,00	0,00	0,00	0,00	0,00 %	0,00		0,00	0,00 %	ERRO
5.3.1	Estaca raiz perfurada na rocha com D = 25 cm - confecção	m	448,00	687,45	39.356,80	330.216,32	369.573,12	73,44 %	271.399,83	5,03 %	18.576,56	78,46 %	OK
5.3.2	Estaca raiz perfurada no solo com D = 25 cm - confecção	m	112,00	108,39	2.171,68	12.395,04	14.566,72	100,00 %	14.566,72		0,00	100,00 %	OK
5.3.3	ARMAÇÃO DE PILAR OU VIGA DE ESTRUTURA CONVENCIONAL DE CONCRETO ARMADO UTILIZANDO AÇO CA-50 DE 16,0 MM - MONTAGEM. AF_06/2022	KG	6.362,50	7,33	3.435,75	52.490,62	55.926,37	0,00 %	0,00		0,00	0,00 %	OK
5.3.4	ARMAÇÃO DE PILAR OU VIGA DE ESTRUTURA CONVENCIONAL DE CONCRETO ARMADO / UTILIZANDO AÇO CA-50 DE 6,3 MM - MONTAGEM. AF_06/2022	KG	552,92	11,13	1.586,88	5.794,60	7.381,48	0,00 %	0,00		0,00	0,00 %	OK
5.3.5	ARRASAMENTO MECANICO DE ESTACA DE CONCRETO ARMADO, DIAMETROS DE ATÉ 40 CM. AF_05/2021	UN	112,00	14,69	1.329,44	644,00	1.973,44	100,00 %	1.973,44		0,00	100,00 %	OK
5.3.6	Taxa de mobilização e desmobilização de equipamentos para execução de estaca tipo Raiz em rocha	TX	1,00	24.355,97	0,00	29.227,16	29.227,16	100,00 %	29.227,16		0,00	100,00 %	OK
6	SUPER ESTRUTURA (INCLUSO ARQUIBANCADA)	0,00	0,00	0,00	0,00	0,00	803.973,09	5,17 %	41.553,47	3,69 %	29.690,44	8,86 %	OK
6.1	CONCRETO ARMADO	0,00	0,00	0,00	0,00	0,00	0,00	0,00 %	0,00		0,00	0,00 %	ERRO
6.1.1	CONCRETO USINADO BOMBEÁVEL FCK=30 MPA (O.C.)	m³	45,36	532,45	0,00	28.982,31	28.982,31	44,00 %	12.752,22		0,00	44,00 %	OK				46,17	0,81
6.1.2	MONTAGEM E DESMONTAGEM DE FÔRMA DE PILARES RETANGULARES E ESTRUTURAS SIMILARES, PÉ-DIREITO DUPLO, EM CHAPA DE MADEIRA COMPENSADA RESINADA, 8 UTILIZAÇÕES. AF_09/2020	m²	273,78	73,40	9.850,60	14.263,93	24.114,53	15,71 %	3.788,39	32,12 %	7.745,59	47,83 %	OK				256,64
6.1.3	MONTAGEM E DESMONTAGEM DE FÔRMA DE VIGA, ESCORAMENTO COM GARFO DE MADEIRA, PÉ-DIREITO SIMPLES, EM CHAPA DE MADEIRA RESINADA, 8 UTILIZAÇÕES. AF_09/2020	m²	262,30	115,41	9.676,24	26.649,68	36.325,92	49,93 %	18.137,53	21,68 %	7.875,46	71,61 %	OK				187,77
6.1.4	ARMAÇÃO DE PILAR OU VIGA DE ESTRUTURA CONVENCIONAL DE CONCRETO ARMADO UTILIZANDO AÇO CA-50 DE 6,3 MM - MONTAGEM. AF_06/2022	KG	706,19	11,13	2.026,76	7.400,87	9.427,63	1,33 %	125,39	2,85 %	268,69	4,18 %	OK	2,85%	(diferença da medição 03 )
6.1.5	ARMAÇÃO DE PILAR OU VIGA DE ESTRUTURA CONVENCIONAL DE CONCRETO ARMADO / UTILIZANDO AÇO CA-50 DE 10,0 MM - MONTAGEM. AF_06/2022	KG	225,50	9,10	281,87	2.180,58	2.462,45	25,15 %	619,31	74,85 %	1.843,14	100,00 %	OK	115,06%	(diferença da medição 03 )		259,45	33,95	acrescentado na planilha de aditivo e supressão
6.1.6	ARMAÇÃO DE PILAR OU VIGA DE ESTRUTURA CONVENCIONAL DE CONCRETO ARMADO / UTILIZANDO AÇO CA-50 DE 12,5 MM - MONTAGEM. AF_06/2022	KG	112,52	7,63	87,76	941,79	1.029,55	88,03 %	906,31	11,97 %	123,24	100,00 %	OK	956,36%	(diferença da medição 03 )		1076,1	963,58	acrescentado na planilha de aditivo e supressão
6.1.7	ARMAÇÃO DE PILAR OU VIGA DE ESTRUTURA CONVENCIONAL DE CONCRETO ARMADO / UTILIZANDO AÇO CA-50 DE 16,0 MM - MONTAGEM. AF_06/2022	KG	1.420,34	7,33	766,98	11.717,80	12.484,78	5,21 %	650,46	94,79 %	11.834,32	100,00 %	OK	101,64%	(diferença da medição 03 )		1443,6	23,26	acrescentado na planilha de aditivo e supressão
6.1.8	ARMAÇÃO DE PILAR OU VIGA DE ESTRUTURA CONVENCIONAL DE CONCRETO ARMADO / UTILIZANDO AÇO CA-50 DE 25,0 MM - MONTAGEM. AF_06/2022	KG	2.380,69	8,18	761,82	22.592,74	23.354,56	0,00 %	0,00		0,00	0,00 %	OK
6.1.9	ARMAÇÃO DE PILAR OU VIGA DE ESTRUTURA CONVENCIONAL DE CONCRETO ARMADO / UTILIZANDO AÇO CA-60 DE 5,0 MM - MONTAGEM. AF_06/2022	KG	316,97	12,03	1.362,97	3.210,90	4.573,87	100,00 %	4.573,87		0,00	100,00 %	OK
6.1.10	LAJE PRÉ-MOLDADA UNIDIRECIONAL, BIAPOIADA, ENCHIMENTO EM EPS, VIGOTA TRELIÇADA, ALTURA TOTAL DA LAJE (ENCHIMENTO+CAPA) = (8+4). INCLUSO / ESCORAMENTO E CAPA DE CONCRETO	M²	88,30	149,44	2.413,23	13.420,71	15.833,94	0,00 %	0,00		0,00	0,00 %	OK
6.2	ESTURTURA METÁLICA	0,00	0,00	0,00	0,00	0,00	0,00	0,00 %	0,00		0,00	0,00 %	ERRO
6.2.1	ESTRUTURA TRELIÇADA DE COBERTURA, TIPO FINK, COM LIGAÇÕES PARAFUSADAS, INCLUSOS PERFIS METÁLICOS, CHAPAS METÁLICAS, MÃO DE OBRA E TRANSPORTE COM GUINDASTE - FORNECIMENTO E INSTALAÇÃO. AF_01/2020_PSA	KG	48.019,61	11,20	23.049,41	622.334,14	645.383,55	0,00 %	0,00		0,00	0,00 %	OK
7	PAREDES E PAINÉIS	0,00	0,00	0,00	0,00	0,00	93.047,64		0,00	0,00 %	0,00	0,00 %	OK
7.1	ALVENARIA DE VEDAÇÃO DE BLOCOS VAZADOS DE CONCRETO APARENTE DE 9X19X39 CM (ESPESSURA 9 CM) E ARGAMASSA DE ASSENTAMENTO COM PREPARO EM BETONEIRA. AF_12/2021	m²	908,22	77,57	27.700,71	56.836,40	84.537,11	0,00 %	0,00		0,00	0,00 %	OK
7.2	DIVISORIA SANITÁRIA, TIPO CABINE, EM GRANITO CINZA POLIDO, ESP = 3CM, ASSENTADO COM ARGAMASSA COLANTE AC III-E, EXCLUSIVE FERRAGENS. AF_01/2021	m²	9,54	743,41	649,57	7.860,96	8.510,53	0,00 %	0,00		0,00	0,00 %	OK
8	ESQUADRIAS	0,00	0,00	0,00	0,00	0,00	29.682,99		0,00	0,00 %	0,00	0,00 %	OK
8.1	ESQUADRIAS DE MADEIRA	0,00	0,00	0,00	0,00	0,00	0,00	0,00 %	0,00		0,00	0,00 %	ERRO
8.1.1	KIT DE PORTA DE MADEIRA PARA PINTURA, SEMI-OCA (LEVE OU MÉDIA), PADRÃO MÉDIO, 90X210CM, ESPESSURA DE 3,5CM, ITENS INCLUSOS: DOBRADIÇAS, MONTAGEM E INSTALAÇÃO DO BATENTE, FECHADURA COM EXECUÇÃO DO FURO - FORNECIMENTO E INSTALAÇÃO. AF_12/2019	UN	4,00	998,28	981,48	3.810,24	4.791,72	0,00 %	0,00		0,00	0,00 %	OK
8.2	METÁLICAS	0,00	0,00	0,00	0,00	0,00	0,00	0,00 %	0,00		0,00	0,00 %	ERRO
8.2.1	JANELA DE ALUMÍNIO TIPO MAXIM-AR, COM VIDROS, BATENTE E FERRAGENS. EXCLUSIVE ALIZAR, ACABAMENTO E CONTRAMARCO. FORNECIMENTO E INSTALAÇÃO. AF_12/2019	m²	5,22	619,00	281,09	3.596,31	3.877,40	0,00 %	0,00		0,00	0,00 %	OK
8.2.2	Porta corta fogo, de abrir, 02 folhas (PF-01 E PF-02), em chapa de aço galvanizado nº24, batente em chapa nº18, classe 90, isolante em manta cerâmica incombustível e=5cm,dobradiças tipo helicoidal em aço 1010/1020, incluso pintura em esmalte sintético.	m²	17,58	659,81	2.448,89	11.470,42	13.919,31	0,00 %	0,00		0,00	0,00 %	OK
8.3	FERRAGENS	0,00	0,00	0,00	0,00	0,00	0,00	0,00 %	0,00		0,00	0,00 %	ERRO
8.3.1	FECHADURA DE EMBUTIR PARA PORTAS INTERNAS, COMPLETA, ACABAMENTO PADRÃO MÉDIO, COM EXECUÇÃO DE FURO - FORNECIMENTO E INSTALAÇÃO. AF_12/2019	UN	8,00	151,00	184,00	1.265,60	1.449,60	0,00 %	0,00		0,00	0,00 %	OK
8.3.2	INSTALAÇÃO DE BARRA ANTI-PÂNICO DUPLA C/ TRAVA EM AÇO INOX DIÂM. 1 1/2	CJ	4,00	1.176,04	368,64	5.276,32	5.644,96	0,00 %	0,00		0,00	0,00 %	OK
9	VIDROS	0,00	0,00	0,00	0,00	0,00	1.149,72		0,00	0,00 %	0,00	0,00 %	OK
9.1	Espelho plano 4mm (4 ESPELHOS DE 50CM X 80CM)	m²	2,40	399,21	0,00	1.149,72	1.149,72	0,00 %	0,00		0,00	0,00 %	OK
10	COBERTURA	0,00	0,00	0,00	0,00	0,00	471.031,92		0,00	0,00 %	0,00	0,00 %	OK
10.1	CALHA EM CHAPA DE AÇO GALVANIZADO NÚMERO 24, DESENVOLVIMENTO DE 50 CM, INCLUSO TRANSPORTE VERTICAL. AF_07/2019	M	90,16	68,06	1.123,39	6.239,97	7.363,36	0,00 %	0,00		0,00	0,00 %	OK
10.2	TELHA TERMOISOLANTE REVESTIDA EM ACO GALVANIZADO, FACE SUPERIOR EM TELHA TRAPEZOIDAL E FACE INFERIOR EM CHAPA PLANA, REVESTIMENTO COM ESPESSURA DE 0,50 MM COM PRE-PINTURA NAS DUAS FACES, NUCLEO EM POLIESTIRENO (EPS) DE 50 MM, INCLUSO IÇAMENTO. AF_07/2019	m²	1.627,94	125,96	3.695,42	242.367,70	246.063,12	0,00 %	0,00		0,00	0,00 %	OK
10.3	RUFO EM CHAPA DE AÇO GALVANIZADO NÚMERO 24, CORTE DE 25 CM, INCLUSO TRANSPORTE VERTICAL. AF_07/2019	M	157,30	41,04	962,67	6.782,77	7.745,44	0,00 %	0,00		0,00	0,00 %	OK
10.4	FECHAMENTO LATERAL COM TELHA METÁLICA COM PINTURA ELETROSTÁTICA 0,50 MM COM ACESSÓRIOS	m²	2.000,00	87,45	21.820,00	188.040,00	209.860,00	0,00 %	0,00		0,00	0,00 %	OK
11	IMPERMEABILIZAÇÃO	0,00	0,00	0,00	0,00	0,00	25.178,61		0,00	100,00 %	25.178,61	100,00 %	OK
11.1	IMPERMEABILIZAÇÃO DE SUPERFÍCIE COM EMULSÃO ASFÁLTICA, 2 DEMÃOS. AF_09/2023	m²	489,00	42,91	5.789,76	19.388,85	25.178,61	0,00 %	0,00	100,00 %	25.178,61	100,00 %	OK
12	FORRO	0,00	0,00	0,00	0,00	0,00	23.858,86		0,00	0,00 %	0,00	0,00 %	OK
12.1	FORRO EM PLACAS DE GESSO, PARA AMBIENTES COMERCIAIS. AF_08/2023_PS	m²	18,80	39,99	445,74	456,27	902,01	0,00 %	0,00		0,00	0,00 %	OK
12.2	Placa cimentícia e =6mm, para fechamento da fachada (1 lado/face), juntas aparentes, fixada em estrutura metalica, exclusive esta (fornecimento e assentamento) - Marquise, detalhe C3	m²	289,64	66,05	6.742,81	16.214,04	22.956,85	0,00 %	0,00		0,00	0,00 %	OK
13	REVESTIMENTOS DE PAREDES	0,00	0,00	0,00	0,00	0,00	90.931,47		0,00	0,00 %	0,00	0,00 %	OK
13.1	EMBOÇO OU MASSA ÚNICA EM ARGAMASSA TRAÇO 1:2:8, PREPARO MECÂNICA COM BETONEIRA 400 L, APLICADA MANUALMENTE EM PANOS DE FACHADA SEM PRESENÇA DE VÃOS, ESPESSURA DE 25 MM, ACESSO POR ANDAIME. AF_08/2022	m²	1.816,45	34,45	29.063,20	46.028,84	75.092,04	0,00 %	0,00		0,00	0,00 %	OK
13.2	CHAPISCO APLICADO EM ALVENARIA (COM PRESENÇA DE VÃOS) E ESTRUTURAS DE CONCRETO DE FACHADA, COM COLHER DE PEDREIRO. ARGAMASSA TRAÇO 1:3 COM PREPARO EM BETONEIRA 400L. AF_10/2022	m²	1.816,45	7,27	9.463,70	6.375,73	15.839,43	0,00 %	0,00		0,00	0,00 %	OK
14	REVESTIMENTOS DE PISOS	0,00	0,00	0,00	0,00	0,00	51.413,83		0,00	0,00 %	0,00	0,00 %	OK
14.1	PISO CONCRETO DESEMPENADO ESPESSURA = 5 CM	m²	340,14	31,16	4.908,22	7.809,61	12.717,83	0,00 %	0,00		0,00	0,00 %	OK
14.2	PISO EM CERÂMICA PEI MAIOR OU IGUAL A 4 COM CONTRA PISO (1CI	m²	18,80	72,95	586,37	1.059,38	1.645,75	0,00 %	0,00		0,00	0,00 %	OK
14.3	Polimento de piso de alta resistência (existente)	m²	1.144,00	26,45	0,00	36.310,56	36.310,56	0,00 %	0,00		0,00	0,00 %	OK
14.4	RODAPÉ CERÂMICO DE 7CM DE ALTURA COM PLACAS TIPO ESMALTADA DE DIMENSÕES 45X45CM. AF_02/2023	M	34,64	6,90	79,67	207,14	286,81	0,00 %	0,00		0,00	0,00 %	OK
14.5	SOLEIRA EM GRANITO, LARGURA 15 CM, ESPESSURA 2,0 CM. AF_09/2020	M	3,80	99,32	65,09	387,79	452,88	0,00 %	0,00		0,00	0,00 %	OK
15	INSTALAÇÕES HIDRO-SANITÁRIAS E DE INCÊNDIO	0,00	0,00	0,00	0,00	0,00	51.667,53		0,00	0,00 %	0,00	0,00 %	OK
15.1	ÁGUA FRIA	0,00	0,00	0,00	0,00	0,00	0,00	0,00 %	0,00		0,00	0,00 %	ERRO
15.1.1	TUBO, PVC, SOLDÁVEL, DE 25MM, INSTALADO EM PRUMADA DE ÁGUA - FORNECIMENTO E INSTALAÇÃO. AF_06/2022	M	10,00	4,20	7,50	42,90	50,40	0,00 %	0,00		0,00	0,00 %	OK
15.1.2	TUBO, PVC, SOLDÁVEL, DE 50MM, INSTALADO EM PRUMADA DE ÁGUA - FORNECIMENTO E INSTALAÇÃO. AF_06/2022	M	12,70	13,96	16,89	195,83	212,72	0,00 %	0,00		0,00	0,00 %	OK
15.1.3	ADAPTADOR CURTO COM BOLSA E ROSCA PARA REGISTRO, PVC, SOLDÁVEL, DN 25MM X 3/4 , INSTALADO EM RAMAL DE DISTRIBUIÇÃO DE ÁGUA - FORNECIMENTO E INSTALAÇÃO. AF_06/2022	UN	4,00	5,17	13,24	11,56	24,80	0,00 %	0,00		0,00	0,00 %	OK
15.1.4	ADAPTADOR CURTO COM BOLSA E ROSCA PARA REGISTRO, PVC, SOLDÁVEL, DN 50MM X / 1.1/4 , INSTALADO EM PRUMADA DE ÁGUA - FORNECIMENTO E INSTALAÇÃO. AF_06/2022	UN	10,00	11,31	27,80	107,90	135,70	0,00 %	0,00		0,00	0,00 %	OK
15.1.5	JOELHO 90 GRAUS, PVC, SOLDÁVEL, DN 25MM, INSTALADO EM PRUMADA DE ÁGUA - FORNECIMENTO E INSTALAÇÃO. AF_06/2022	UN	9,00	4,53	24,75	24,12	48,87	0,00 %	0,00		0,00	0,00 %	OK
15.1.6	JOELHO 90 GRAUS, PVC, SOLDÁVEL, DN 50MM, INSTALADO EM PRUMADA DE ÁGUA - FORNECIMENTO E INSTALAÇÃO. AF_06/2022	UN	9,00	11,67	44,82	81,18	126,00	0,00 %	0,00		0,00	0,00 %	OK
15.1.7	JOELHO 90 GRAUS COM BUCHA DE LATÃO, PVC, SOLDÁVEL, DN 25MM, X 1/2 INSTALADO EM RAMAL OU SUB-RAMAL DE ÁGUA - FORNECIMENTO E INSTALAÇÃO. AF_06/2022	UN	4,00	10,67	20,60	30,60	51,20	0,00 %	0,00		0,00	0,00 %	OK
15.1.8	TE, PVC, SOLDÁVEL, DN 50MM, INSTALADO EM RAMAL DE DISTRIBUIÇÃO DE ÁGUA - FORNECIMENTO E INSTALAÇÃO. AF_06/2022	UN	1,00	24,34	12,00	17,20	29,20	0,00 %	0,00		0,00	0,00 %	OK
15.1.9	REGISTRO DE GAVETA BRUTO, LATÃO, ROSCÁVEL, 3/4", COM ACABAMENTO E CANOPLA CROMADOS - FORNECIMENTO E INSTALAÇÃO. AF_08/2021	UN	3,00	79,43	26,01	259,92	285,93	0,00 %	0,00		0,00	0,00 %	OK
15.1.10	REGISTRO DE GAVETA BRUTO, LATÃO, ROSCÁVEL, 1 1/2", COM ACABAMENTO E CANOPLA CROMADOS - FORNECIMENTO E INSTALAÇÃO. AF_08/2021	UN	2,00	140,55	29,36	307,96	337,32	0,00 %	0,00		0,00	0,00 %	OK
15.1.11	VÁLVULA DE DESCARGA METÁLICA, BASE 1 1/2", ACABAMENTO METALICO CROMADO - FORNECIMENTO E INSTALAÇÃO. AF_08/2021	UN	3,00	256,01	108,87	812,76	921,63	0,00 %	0,00		0,00	0,00 %	OK
15.2	METAIS E LOUÇAS	0,00	0,00	0,00	0,00	0,00	0,00	0,00 %			0,00	0,00 %	ERRO
15.2.1	VALVULA DESCARGA 1.1/2" COM REGISTRO, ACABAMENTO EM METAL CROMADO - FORNECIMENTO E INSTALACAO	UN	6,00	255,14	186,12	1.650,84	1.836,96	0,00 %			0,00	0,00 %	OK
15.2.2	SABONETEIRA DE SOBREPOR (FIXADA NA PAREDE), TIPO CONCHA, EM ACO INOXIDAVEL - FORNECIMENTO E INSTALACAO	UN	6,00	40,85	117,72	176,40	294,12	0,00 %			0,00	0,00 %	OK
15.2.3	TORNEIRA DE MESA COM FECHAMENTO AUTOMÁTICO TEMPORIZADO PARA LAVATÓRIO DIÂMETRO DE 1/2"	un	4,00	133,48	31,64	609,04	640,68	0,00 %			0,00	0,00 %	OK
15.2.4	LAVATORIO DE CANTO DE LOUCA BRANCA, SUSPENSO (SEM COLUNA), DIMENSOES *40 X 30* CM (L X C) OU EQUIVALENTE, INCLUSO SIFÃO TIPO GARRAFA EM PVC, VÁLVULA E ENGATE FLEXÍVEL 30CM EM PLÁSTICO - FORNECIMENTO E INSTALAÇÃO. AF_01/2020	UN	2,00	206,37	47,72	447,56	495,28	0,00 %			0,00	0,00 %	OK
15.2.5	TORNEIRA DE MESA PARA PcD COM FECHAMENTO AUTOMÁTICO TEMPORIZADO PARA LAVATÓRIO DIÂMETRO DE 1/2"	un	2,00	593,01	15,82	1.407,40	1.423,22	0,00 %			0,00	0,00 %	OK
15.2.6	CUBA DE EMBUTIR OVAL EM LOUÇA BRANCA, 35 X 50CM OU EQUIVALENTE, INCLUSO VÁLVULA E SIFÃO TIPO GARRAFA EM METAL CROMADO - FORNECIMENTO E INSTALAÇÃO. AF_01/2020	UN	4,00	362,69	148,00	1.592,88	1.740,88	0,00 %			0,00	0,00 %	OK
15.2.7	VASO SANITARIO SIFONADO CONVENCIONAL COM LOUÇA BRANCA, INCLUSO CONJUNTO DE LIGAÇÃO PARA BACIA SANITÁRIA AJUSTÁVEL - FORNECIMENTO E INSTALAÇÃO. AF_01/2020	UN	4,00	250,31	68,56	1.132,92	1.201,48	0,00 %			0,00	0,00 %	OK
15.2.8	VASO SANITARIO SIFONADO CONVENCIONAL PARA PCD SEM FURO FRONTAL COM LOUÇA BRANCA SEM ASSENTO, INCLUSO CONJUNTO DE LIGAÇÃO PARA BACIA SANITÁRIA AJUSTÁVEL - FORNECIMENTO E INSTALAÇÃO. AF_01/2020	UN	2,00	624,10	72,00	1.425,84	1.497,84	0,00 %			0,00	0,00 %	OK
15.2.9	CAIXA D´ÁGUA EM POLIETILENO, 1000 LITROS (INCLUSOS TUBOS, CONEXÕES E TORNEIRA / DE BÓIA) - FORNECIMENTO E INSTALAÇÃO. AF_06/2021	UN	2,00	600,46	165,30	1.275,80	1.441,10	0,00 %			0,00	0,00 %	OK
15.3	ESGOTO SANITÁRIO	0,00	0,00	0,00	0,00	0,00	0,00	0,00 %			0,00	0,00 %	ERRO
15.3.1	REATERRO DE VALA COM COMPACTAÇÃO MANUAL	m³	22,38	56,08	1.008,44	497,50	1.505,94	0,00 %			0,00	0,00 %	OK
15.3.2	ESCAVAÇÃO MANUAL DE VALA COM PROFUNDIDADE MENOR OU IGUAL A 1,30 M. AF_02/2021	m³	23,92	73,95	1.421,32	701,33	2.122,65	0,00 %			0,00	0,00 %	OK
15.3.3	CAIXA ENTERRADA HIDRÁULICA RETANGULAR, EM ALVENARIA COM BLOCOS DE CONCRETO, DIMENSÕES INTERNAS: 0,6X0,6X0,6 M PARA REDE DE ESGOTO. AF_12/2020	UN	10,00	395,69	1.941,50	2.806,70	4.748,20	0,00 %			0,00	0,00 %	OK
15.3.4	TERMINAL DE VENTILAÇÃO, PVC, SÉRIE NORMAL, ESGOTO PREDIAL, DN 50 MM, JUNTA SOLDÁVEL, FORNECIDO E INSTALADO EM PRUMADA DE ESGOTO SANITÁRIO OU VENTILAÇÃO. AF_08/2022	UN	1,00	8,64	0,43	9,93	10,36	0,00 %			0,00	0,00 %	OK
15.3.5	TERMINAL DE VENTILAÇÃO, PVC, SÉRIE NORMAL, ESGOTO PREDIAL, DN 75 MM, JUNTA SOLDÁVEL, FORNECIDO E INSTALADO EM PRUMADA DE ESGOTO SANITÁRIO OU VENTILAÇÃO. AF_08/2022	UN	1,00	17,99	1,63	19,95	21,58	0,00 %	0,00		0,00	0,00 %	OK
15.3.6	TUBO PVC, SERIE NORMAL, ESGOTO PREDIAL, DN 40 MM, FORNECIDO E INSTALADO EM RAMAL DE DESCARGA OU RAMAL DE ESGOTO SANITÁRIO. AF_08/2022	M	18,00	18,26	206,82	187,56	394,38	0,00 %	0,00		0,00	0,00 %	OK
15.3.7	TUBO PVC, SERIE NORMAL, ESGOTO PREDIAL, DN 50 MM, FORNECIDO E INSTALADO EM PRUMADA DE ESGOTO SANITÁRIO OU VENTILAÇÃO. AF_08/2022	M	12,00	10,67	19,44	134,16	153,60	0,00 %	0,00		0,00	0,00 %	OK
15.3.8	TUBO PVC, SERIE NORMAL, ESGOTO PREDIAL, DN 75 MM, FORNECIDO E INSTALADO EM PRUMADA DE ESGOTO SANITÁRIO OU VENTILAÇÃO. AF_08/2022	M	1,00	18,29	5,96	15,98	21,94	0,00 %	0,00		0,00	0,00 %	OK
15.3.9	TUBO PVC, SERIE NORMAL, ESGOTO PREDIAL, DN 100 MM, FORNECIDO E INSTALADO EM PRUMADA DE ESGOTO SANITÁRIO OU VENTILAÇÃO. AF_08/2022	M	78,00	23,84	804,18	1.426,62	2.230,80	0,00 %	0,00		0,00	0,00 %	OK
15.3.10	ADAPTADOR PARA VÁLVULA DE PIA, LAVATÓRIO E TANQUE 40 MM	Un	1,00	8,01	5,52	4,09	9,61	0,00 %	0,00		0,00	0,00 %	OK
15.3.11	CORPO CAIXA SIFONADA DIAM. 100 X 100 X 50	Un	1,00	26,59	8,67	23,23	31,90	0,00 %	0,00		0,00	0,00 %	OK
15.3.12	CORPO CAIXA SIFONADA DIAM. 150 X 185 X 75	Un	1,00	46,73	8,69	47,38	56,07	0,00 %	0,00		0,00	0,00 %	OK
15.3.13	CORPO CAIXA SIFONADA DIAM. 150 X 150 X 50	Un	4,00	42,00	34,76	166,84	201,60	0,00 %	0,00		0,00	0,00 %	OK
15.3.14	CAIXA DE GORDURA PEQUENA (CAPACIDADE: 19 L), CIRCULAR, EM PVC, DIÂMETRO INTERNO= 0,3 M. AF_12/2020	UN	1,00	308,30	11,54	358,42	369,96	0,00 %	0,00		0,00	0,00 %	OK
15.3.15	JOELHO 45 GRAUS, PVC, SERIE NORMAL, ESGOTO PREDIAL, DN 40 MM, JUNTA SOLDÁVEL, FORNECIDO E INSTALADO EM RAMAL DE DESCARGA OU RAMAL DE ESGOTO SANITÁRIO. AF_08/2022	UN	6,00	8,84	29,82	33,78	63,60	0,00 %	0,00		0,00	0,00 %	OK
15.3.16	JOELHO 45 GRAUS, PVC, SERIE NORMAL, ESGOTO PREDIAL, DN 50 MM, JUNTA ELÁSTICA, FORNECIDO E INSTALADO EM PRUMADA DE ESGOTO SANITÁRIO OU VENTILAÇÃO. AF_08/2022	UN	6,00	8,89	7,98	55,98	63,96	0,00 %	0,00		0,00	0,00 %	OK
15.3.17	JOELHO 45 GRAUS, PVC, SERIE NORMAL, ESGOTO PREDIAL, DN 100 MM, JUNTA ELÁSTICA, FORNECIDO E INSTALADO EM RAMAL DE DESCARGA OU RAMAL DE ESGOTO SANITÁRIO. AF_08/2022	UN	7,00	24,04	52,85	149,03	201,88	0,00 %	0,00		0,00	0,00 %	OK
15.3.18	JOELHO 90 GRAUS, PVC, SERIE NORMAL, ESGOTO PREDIAL, DN 40 MM, JUNTA SOLDÁVEL, FORNECIDO E INSTALADO EM RAMAL DE DESCARGA OU RAMAL DE ESGOTO SANITÁRIO. AF_08/2022	UN	6,00	8,66	29,82	32,52	62,34	0,00 %	0,00		0,00	0,00 %	OK
15.3.19	JOELHO 90 GRAUS, PVC, SERIE NORMAL, ESGOTO PREDIAL, DN 50 MM, JUNTA ELÁSTICA, FORNECIDO E INSTALADO EM RAMAL DE DESCARGA OU RAMAL DE ESGOTO SANITÁRIO. AF_08/2022	UN	1,00	12,89	5,40	10,06	15,46	0,00 %	0,00		0,00	0,00 %	OK
15.3.20	JOELHO 90 GRAUS, PVC, SERIE NORMAL, ESGOTO PREDIAL, DN 100 MM, JUNTA ELÁSTICA, FORNECIDO E INSTALADO EM PRUMADA DE ESGOTO SANITÁRIO OU VENTILAÇÃO. AF_08/2022	UN	6,00	24,48	51,06	125,16	176,22	0,00 %	0,00		0,00	0,00 %	OK
15.3.21	JUNÇÃO SIMPLES, PVC, SERIE NORMAL, ESGOTO PREDIAL, DN 40 MM, JUNTA SOLDÁVEL, FORNECIDO E INSTALADO EM RAMAL DE DESCARGA OU RAMAL DE ESGOTO SANITÁRIO. AF_08/2022	UN	1,00	12,55	6,63	8,43	15,06	0,00 %	0,00		0,00	0,00 %	OK
15.3.22	JUNÇÃO SIMPLES, PVC, SERIE NORMAL, ESGOTO PREDIAL, DN 50 X 50 MM, JUNTA ELÁSTICA, FORNECIDO E INSTALADO EM RAMAL DE DESCARGA OU RAMAL DE ESGOTO SANITÁRIO. AF_08/2022	UN	1,00	22,43	7,21	19,70	26,91	0,00 %	0,00		0,00	0,00 %	OK
15.3.23	JUNÇÃO SIMPLES, PVC, SERIE NORMAL, ESGOTO PREDIAL, DN 100 X 100 MM, JUNTA ELÁSTICA, FORNECIDO E INSTALADO EM RAMAL DE DESCARGA OU RAMAL DE ESGOTO SANITÁRIO. AF_08/2022	UN	1,00	42,68	10,07	41,14	51,21	0,00 %	0,00		0,00	0,00 %	OK
15.3.24	JUNÇÃO DE REDUÇÃO INVERTIDA, PVC, SÉRIE NORMAL, ESGOTO PREDIAL, DN 100 X 50 MM, JUNTA ELÁSTICA, FORNECIDO E INSTALADO EM RAMAL DE DESCARGA OU RAMAL DE ESGOTO SANITÁRIO. AF_08/2022	UN	2,00	35,76	18,20	67,58	85,78	0,00 %	0,00		0,00	0,00 %	OK
15.3.25	LUVA SIMPLES, PVC, SERIE NORMAL, ESGOTO PREDIAL, DN 100 MM, JUNTA ELÁSTICA, FORNECIDO E INSTALADO EM RAMAL DE DESCARGA OU RAMAL DE ESGOTO SANITÁRIO. AF_08/2022	UN	3,00	14,48	15,09	37,02	52,11	0,00 %	0,00		0,00	0,00 %	OK
15.3.26	LUVA SIMPLES, PVC, SERIE NORMAL, ESGOTO PREDIAL, DN 50 MM, JUNTA ELÁSTICA, FORNECIDO E INSTALADO EM RAMAL DE DESCARGA OU RAMAL DE ESGOTO SANITÁRIO. AF_08/2022	UN	6,00	7,72	21,54	34,02	55,56	0,00 %	0,00		0,00	0,00 %	OK
15.3.27	ANEL DE VEDAÇÃO PARA VASO SANITÁRIO	Un	6,00	18,19	35,46	95,46	130,92	0,00 %	0,00		0,00	0,00 %	OK
15.4	ÁGUA PLUVIAL	0,00	0,00	0,00	0,00	0,00	0,00	0,00 %	0,00		0,00	0,00 %	ERRO
15.4.1	CAIXA ENTERRADA HIDRÁULICA RETANGULAR, EM ALVENARIA COM BLOCOS DE CONCRETO, DIMENSÕES INTERNAS: 0,6X0,6X0,6 M PARA REDE DE DRENAGEM. AF_12/2020	UN	16,00	386,11	3.101,12	4.312,16	7.413,28	0,00 %	0,00		0,00	0,00 %	OK
15.4.2	TUBO PVC, SÉRIE R, ÁGUA PLUVIAL, DN 100 MM, FORNECIDO E INSTALADO EM CONDUTORES VERTICAIS DE ÁGUAS PLUVIAIS. AF_06/2022	M	260,00	25,99	767,00	7.339,80	8.106,80	0,00 %	0,00		0,00	0,00 %	OK
15.4.3	TUBO PVC, SÉRIE R, ÁGUA PLUVIAL, DN 150 MM, FORNECIDO E INSTALADO EM RAMAL DE ENCAMINHAMENTO. AF_06/2022	M	132,00	58,91	1.310,76	8.020,32	9.331,08	0,00 %	0,00		0,00	0,00 %	OK
15.4.4	JOELHO 90 GRAUS, PVC, SERIE R, ÁGUA PLUVIAL, DN 100 MM, JUNTA ELÁSTICA, FORNECIDO E INSTALADO EM CONDUTORES VERTICAIS DE ÁGUAS PLUVIAIS. AF_06/2022	UN	16,00	36,60	171,20	531,52	702,72	0,00 %	0,00		0,00	0,00 %	OK
15.4.5	LUVA SIMPLES, PVC, SERIE R, ÁGUA PLUVIAL, DN 100 MM, JUNTA ELÁSTICA, FORNECIDO E INSTALADO EM RAMAL DE ENCAMINHAMENTO. AF_06/2022	UN	16,00	22,85	53,60	385,12	438,72	0,00 %	0,00		0,00	0,00 %	OK
16	INSTALAÇÕES ELÉTRICAS/ CABEAMENTO ESTRUTURADO/ SPDA/ ANTENA/ GASES	0,00	0,00	0,00	0,00	0,00	154.390,68		7.914,45	0,58 %	898,98	0,58 %	OK
16.1	ILUMINAÇÃO E TOMADAS	0,00	0,00	0,00	0,00	0,00	0,00	0,00 %	0,00		0,00	0,00 %	ERRO
16.1.1	Luminária hermética de sobrepor, para lâmpada tubular T8, 2x36w, IP65, 127cm, ref.: LMIP65 2x36 - T8C, da G-light ou similar, exclusive lâmpadas	un	4,00	347,77	82,08	1.587,20	1.669,28	0,00 %	0,00		0,00	0,00 %	OK
16.1.2	Refletor Led 100w Bivolt Ip65 6500k Carcaça Preta Cor Da Carcaça Preto Cor Da Luz Branco-frio 110v/220v, 11.000 lumens - MODELO PHILIPS BVP153 OU EQUIVALENTE - FORNECIMENTO E INSTALAÇÃO	UN	24,00	620,34	962,64	16.902,96	17.865,60	0,00 %	0,00		0,00	0,00 %	OK
16.1.3	TOMADA MÉDIA DE EMBUTIR (2 MÓDULOS), 2P+T 10 A, INCLUINDO SUPORTE E PLACA - FORNECIMENTO E INSTALAÇÃO. AF_03/2023	UN	2,00	47,12	56,14	56,94	113,08	0,00 %	0,00		0,00	0,00 %	OK
16.1.4	INTERRUPTOR PARALELO (1 MÓDULO) COM 1 TOMADA DE EMBUTIR 2P+T 10 A, INCLUINDO SUPORTE E PLACA - FORNECIMENTO E INSTALAÇÃO. AF_03/2023	UN	4,00	47,96	112,24	117,96	230,20	0,00 %	0,00		0,00	0,00 %	OK
16.1.5	CONTATOR TRIPOLAR I NOMINAL 12A - FORNECIMENTO E INSTALAÇÃO. AF_10/2020	UN	6,00	86,09	34,20	585,60	619,80	0,00 %	0,00		0,00	0,00 %	OK
16.1.6	BOTOEIRA "LIGA-DESLIGA" PARA INSTALAÇÃO EM PORTA DE QUADRO	Un	6,00	57,08	120,24	290,70	410,94	0,00 %	0,00		0,00	0,00 %	OK
16.2	DUTOS E ACESSORIOS	0,00	0,00	0,00	0,00	0,00	0,00	0,00 %	0,00		0,00	0,00 %	ERRO
16.2.1	ELETRODUTO FLEXÍVEL CORRUGADO, PEAD, DN 100 (4"), PARA REDE ENTERRADA DE DISTRIBUIÇÃO DE ENERGIA ELÉTRICA - FORNECIMENTO E INSTALAÇÃO. AF_12/2021	M	90,00	17,12	620,10	1.228,50	1.848,60	0,00 %	0,00		0,00	0,00 %	OK
16.2.2	ELETRODUTO EM AÇO GALVANIZADO A FOGO DIÂMETRO 1 1/4" - PESADO	M	240,00	74,34	6.249,60	15.158,40	21.408,00	0,00 %	0,00		0,00	0,00 %	OK
16.2.3	FIXAÇÃO DE ELETRODUTOS, COM ABRAÇADEIRA METÁLICA RÍGIDA TIPO D COM PARAFUSO DE FIXAÇÃO 1 1/4", FIXADA DIRETAMENTE NA LAJE OU PAREDE. AF_09/2023	M	240,00	9,50	1.308,00	1.428,00	2.736,00	0,00 %	0,00		0,00	0,00 %	OK
16.2.4	Fornecimento e instalação de eletrocalha perfurada 100 x 50 x 3000 mm (ref.mopa ou similar) com tampa	m	44,00	31,24	601,48	1.047,64	1.649,12	0,00 %	0,00		0,00	0,00 %	OK
16.2.5	CONDULETE DE ALUMÍNIO, TIPO X, PARA ELETRODUTO DE AÇO GALVANIZADO DN 32 MM (1 1/4	UN	24,00	56,00	673,20	939,60	1.612,80	0,00 %	0,00		0,00	0,00 %	OK
16.2.6	CAIXA ENTERRADA ELÉTRICA RETANGULAR, EM ALVENARIA COM BLOCOS DE CONCRETO, FUNDO COM BRITA, DIMENSÕES INTERNAS: 0,8X0,8X0,6 M.AF_12/2020	UN	5,00	470,78	1.209,85	1.614,80	2.824,65	0,00 %	0,00		0,00	0,00 %	OK
16.3	CABOS E BARRAMENTOS	0,00	0,00	0,00	0,00	0,00	0,00	0,00 %	0,00		0,00	0,00 %	ERRO
16.3.1	CABO DE COBRE FLEXÍVEL ISOLADO, 2,5 MM², ANTI-CHAMA 450/750 V, PARA CIRCUITOS TERMINAIS - FORNECIMENTO E INSTALAÇÃO. AF_03/2023	M	1.100,00	3,95	1.287,00	3.927,00	5.214,00	0,00 %	0,00		0,00	0,00 %	OK
16.3.2	CABO DE COBRE FLEXÍVEL ISOLADO, 4 MM², ANTI-CHAMA 450/750 V, PARA CIRCUITOS TERMINAIS - FORNECIMENTO E INSTALAÇÃO. AF_03/2023	M	1.000,00	6,12	1.550,00	5.790,00	7.340,00	0,00 %	0,00		0,00	0,00 %	OK
16.3.3	CABO DE COBRE FLEXÍVEL ISOLADO, 10 MM², ANTI-CHAMA 0,6/1,0 KV, PARA DISTRIBUIÇÃO - / FORNECIMENTO E INSTALAÇÃO. AF_10/2020	M	25,00	9,76	8,75	284,00	292,75	0,00 %	0,00		0,00	0,00 %	OK
16.3.4	CABO DE COBRE FLEXÍVEL ISOLADO, 35 MM², ANTI-CHAMA 0,6/1,0 KV, PARA REDE ENTERRADA DE DISTRIBUIÇÃO DE ENERGIA ELÉTRICA - FORNECIMENTO E INSTALAÇÃO. AF_12/2021	M	90,00	35,43	250,20	3.575,70	3.825,90	0,00 %	0,00		0,00	0,00 %	OK
16.3.5	CABO DE COBRE FLEXÍVEL ISOLADO, 50 MM², ANTI-CHAMA 0,6/1,0 KV, PARA REDE ENTERRADA DE DISTRIBUIÇÃO DE ENERGIA ELÉTRICA - FORNECIMENTO E INSTALAÇÃO. AF_12/2021	M	360,00	51,47	1.195,20	21.038,40	22.233,60	0,00 %	0,00		0,00	0,00 %	OK
16.5	QUADROS E DISJUNTORES	0,00	0,00	0,00	0,00	0,00	0,00	0,00 %	0,00		0,00	0,00 %	ERRO
16.5.1	QUADRO DE DISTRIBUIÇÃO DE ENERGIA EM CHAPA DE AÇO GALVANIZADO, DE EMBUTIR, COM BARRAMENTO TRIFÁSICO, PARA 30 DISJUNTORES DIN 150A - FORNECIMENTO E INSTALAÇÃO. AF_10/2020	UN	2,00	531,37	57,28	1.218,00	1.275,28	0,00 %	0,00		0,00	0,00 %	OK
16.5.2	DISJUNTOR MONOPOLAR TIPO DIN, CORRENTE NOMINAL DE 20A - FORNECIMENTO E INSTALAÇÃO. AF_10/2020	UN	13,00	11,35	34,32	142,74	177,06	0,00 %	0,00		0,00	0,00 %	OK
16.5.3	DISJUNTOR TRIPOLAR TIPO DIN, CORRENTE NOMINAL DE 40A - FORNECIMENTO E INSTALAÇÃO. AF_10/2020	UN	2,00	73,84	32,54	144,66	177,20	0,00 %	0,00		0,00	0,00 %	OK
16.5.4	DISJUNTOR TRIPOLAR DE 60 A 100-A	Un	1,00	289,68	36,07	311,54	347,61	0,00 %	0,00		0,00	0,00 %	OK
16.5.5	Disjuntor termomagnético tripolar 63 A com caixa moldada 10 kA	un	1,00	413,54	20,52	475,72	496,24	0,00 %	0,00		0,00	0,00 %	OK
16.5.6	DISPOSITIVO DE PROTEÇÃO CONTRA SURTOS (D.P.S.) 275V DE 8 A 40KA	Un	8,00	103,15	320,72	669,52	990,24	0,00 %	0,00		0,00	0,00 %	OK
16.5.7	INTERRUPTOR DIFERENCIAL RESIDUAL (D.R.) BIPOLAR DE 40A-30mA	Un	1,00	170,26	24,05	180,26	204,31	0,00 %	0,00		0,00	0,00 %	OK
16.6	SPDA	0,00	0,00	0,00	0,00	0,00	0,00	0,00 %	0,00		0,00	0,00 %	ERRO
16.6.1	CORDOALHA DE COBRE NU 35 MM², NÃO ENTERRADA - FORNECIMENTO E INSTALAÇÃO. AF_08/2023	M	440,00	47,78	4.373,60	20.851,60	25.225,20	0,00 %	0,00		0,00	0,00 %	OK
42523	CORDOALHA DE COBRE NU 50 MM², ENTERRADA - FORNECIMENTO E INSTALAÇÃO. AF_08/2023	M	200,00	53,32	262,00	12.534,00	12.796,00	25,00 %	3.199,00		0,00	25,00 %	OK
16.6.3	PROTENSAO DE TIRANTES DE BARRA DE ACO CA-50 EXCL MATERIAIS	UN	88,00	33,47	2.832,72	701,36	3.534,08	0,00 %	0,00		0,00	0,00 %	OK
42525	HASTE DE ATERRAMENTO, DIÂMETRO 5/8", COM 3 METROS - FORNECIMENTO E INSTALAÇÃO. AF_08/2023	UN	22,00	80,49	218,90	1.905,86	2.124,76	95,00 %	2.018,52		0,00	95,00 %	OK
16.6.5	SOLDA EXOTÉRMICA PARA SPDA - FORNECIMENTO E INSTALAÇÃO	UN	76,00	43,19	1.928,12	2.010,20	3.938,32	0,00 %	0,00		0,00	0,00 %	OK
16.6.6	CONECTOR PARAFUSO FENDIDO ”SPLIT-BOLT”- PARA CABO DE 35MM2 - FORNECIMENTO E INSTALACAO	UN	40,00	17,30	320,80	509,60	830,40	0,00 %	0,00		0,00	0,00 %	OK
16.6.7	TERMINAL AEREO EM ACO GALVANIZADO COM BASE DE FIXACAO H = 30CM	UN	148,00	31,64	2.964,44	2.653,64	5.618,08	0,00 %	0,00		0,00	0,00 %	OK
42529	Vergalhão liso de aço galvanizado, diâmetro de 3/8´	M	88,00	31,11	1.932,48	1.352,56	3.285,04	75,00 %	2.463,78	25,00 %	821,26	100,00 %	OK
42530	Clips de fixação para vergalhão em aço galvanizado de 3/8´	UN	22,00	11,78	241,56	69,30	310,86	75,00 %	233,15	25,00 %	77,72	100,00 %	OK
16.6.10	CAIXA ENTERRADA ELÉTRICA RETANGULAR, EM ALVENARIA COM TIJOLOS CERÂMICOS MACIÇOS, FUNDO COM BRITA, DIMENSÕES INTERNAS: 0,4X0,4X0,4 M. AF_12/2020	UN	4,00	242,85	498,80	666,88	1.165,68	0,00 %	0,00		0,00	0,00 %	OK
17	PINTURA	0,00	0,00	0,00	0,00	0,00	148.829,30		0,00	0,00 %	0,00	0,00 %	OK
17.1	PINTURA PAREDE INTERNA	0,00	0,00	0,00	0,00	0,00	0,00	0,00 %	0,00		0,00	0,00 %	ERRO
17.1.1	PINTURA LÁTEX ACRÍLICA STANDARD, APLICAÇÃO MANUAL EM PAREDES, DUAS DEMÃOS. AF_04/2023	m²	998,25	9,32	4.691,77	6.468,66	11.160,43	0,00 %	0,00		0,00	0,00 %	OK
17.1.2	EMASSAMENTO COM MASSA LÁTEX, APLICAÇÃO EM PAREDE, DUAS DEMÃOS, LIXAMENTO MANUAL. AF_04/2023	m²	998,25	14,96	10.411,74	7.506,84	17.918,58	0,00 %	0,00		0,00	0,00 %	OK
17.2	PINTURA EXTERNA	0,00	0,00	0,00	0,00	0,00	0,00	0,00 %	0,00		0,00	0,00 %	ERRO
17.2.1	APLICAÇÃO MANUAL DE FUNDO SELADOR ACRÍLICO EM PANOS CEGOS DE FACHADA (SEM PRESENÇA DE VÃOS) DE EDIFÍCIOS DE MÚLTIPLOS PAVIMENTOS. AF_03/2024	m²	818,20	3,79	662,74	3.051,88	3.714,62	0,00 %	0,00		0,00	0,00 %	OK
17.2.2	TEXTURA ACRÍLICA, APLICAÇÃO MANUAL EM PAREDE, UMA DEMÃO. AF_04/2023	m²	818,20	11,70	3.632,80	7.854,72	11.487,52	0,00 %	0,00		0,00	0,00 %	OK
17.3	PINTURA PORTAS DE MADEIRA	0,00	0,00	0,00	0,00	0,00	0,00	0,00 %	0,00		0,00	0,00 %	ERRO
17.3.1	PINTURA FUNDO NIVELADOR ALQUÍDICO BRANCO EM MADEIRA. AF_01/2021	m²	18,14	18,38	121,17	278,81	399,98	0,00 %	0,00		0,00	0,00 %	OK
17.3.2	APLICAÇÃO MASSA ALQUÍDICA PARA MADEIRA, PARA PINTURA COM TINTA DE ACABAMENTO (PIGMENTADA). AF_01/2021	m²	18,14	15,87	159,08	186,29	345,37	0,00 %	0,00		0,00	0,00 %	OK
17.3.3	PINTURA TINTA DE ACABAMENTO (PIGMENTADA) ESMALTE SINTÉTICO ACETINADO EM MADEIRA, 2 DEMÃOS. AF_01/2021	m²	18,14	15,85	164,71	180,31	345,02	0,00 %	0,00		0,00	0,00 %	OK
17.4	PINTURA ESTRUTURA METÁLICA	0,00	0,00	0,00	0,00	0,00	0,00	0,00 %	0,00		0,00	0,00 %	ERRO
17.4.1	PINTURA COM TINTA ALQUÍDICA DE ACABAMENTO (ESMALTE SINTÉTICO BRILHANTE) PULVERIZADA SOBRE PERFIL METÁLICO EXECUTADO EM FÁBRICA	m²	3.627,94	9,68	5.441,91	36.678,47	42.120,38	0,00 %	0,00		0,00	0,00 %	OK
17.5	PINTURA QUADRA POLIESPORTIVA EXISTENTE	0,00	0,00	0,00	0,00	0,00	0,00	0,00 %	0,00		0,00	0,00 %	ERRO
17.5.1	PINTURA DE PISO COM TINTA EPÓXI, APLICAÇÃO MANUAL, 2 DEMÃOS, INCLUSO PRIMER EPÓXI. AF_05/2021	m²	800,00	58,01	6.624,00	49.064,00	55.688,00	0,00 %	0,00		0,00	0,00 %	OK
17.5.2	PINTURA DE DEMARCAÇÃO DE QUADRA POLIESPORTIVA COM TINTA EPÓXI, E = 5 CM, / APLICAÇÃO MANUAL. AF_05/2021	M	470,00	10,02	3.379,30	2.270,10	5.649,40	0,00 %	0,00		0,00	0,00 %	OK
18	DIVERSOS	0,00	0,00	0,00	0,00	0,00	3.194,88		0,00	0,00 %	0,00	0,00 %	OK
18.1	BANCADA DE GRANITO C/ ESPELHO	m²	1,70	459,63	95,60	842,02	937,62	0,00 %	0,00		0,00	0,00 %	OK
18.2	BARRA DE APOIO RETA, EM ACO INOX POLIDO, COMPRIMENTO 80 CM, FIXADA NA PAREDE - / FORNECIMENTO E INSTALAÇÃO. AF_01/2020	UN	6,00	313,51	163,14	2.094,12	2.257,26	0,00 %	0,00		0,00	0,00 %	OK
19	PAVIMENTAÇÃO EXTERNA E URBANIZAÇÃO	0,00	0,00	0,00	0,00	0,00	22.889,62		0,00	0,00 %	0,00	0,00 %	OK
19.1	EXECUÇÃO DE PASSEIO (CALÇADA) OU PISO DE CONCRETO COM CONCRETO MOLDADO IN LOCO, FEITO EM OBRA, ACABAMENTO CONVENCIONAL, NÃO ARMADO - CONSIDERANDO 8 / CM DE ESPESSURA	m³	13,60	685,73	2.620,44	8.570,58	11.191,02	0,00 %	0,00		0,00	0,00 %	OK
19.2	REGULARIZAÇÃO E COMPACTAÇÃO DE SUBLEITO DE SOLO PREDOMINANTEMENTE ARGILOSO. AF_11/2019	m²	170,00	2,15	113,90	324,70	438,60	0,00 %	0,00		0,00	0,00 %	OK
19.3	PLANTIO GRAMA BATATAIS PLACA C/ M.O. IRRIG.P/CAMPO FUTEBOL (ADUBO/ROLO/ETC) / (OC) A<11.000M2	m²	1.000,00	9,39	0,00	11.260,00	11.260,00	0,00 %	0,00		0,00	0,00 %	OK
20	LIMPEZA	0,00	0,00	0,00	0,00	0,00	6.411,55		0,00	0,00 %	0,00	0,00 %	OK
20.1	LIMPEZA FINAL DA OBRA	m²	1.615,00	3,31	3.375,35	3.036,20	6.411,55	0,00 %	0,00		0,00	0,00 %	OK
21	ADMINISTRAÇÃO LOCAL DA OBRA	0,00	0,00	0,00	0,00	0,00	105.859,73	17,78 %	18.819,17	2,84 %	3.006,42	20,62 %	OK
21.1	ENGENHEIRO CIVIL DE OBRA JUNIOR COM ENCARGOS COMPLEMENTARES	MES	5,00	9.380,34	54.183,05	2.098,95	56.282,00	17,96 %	10.108,25	2,84 %	1.598,41	20,80 %	OK
21.2	ENGENHEIRO ELETRICISTA COM ENCARGOS COMPLEMENTARES	H	60,00	95,10	6.712,80	133,80	6.846,60	15,20 %	1.040,68	2,84 %	194,44	18,04 %	OK
21.3	MESTRE DE OBRAS COM ENCARGOS COMPLEMENTARES	MES	5,00	7.240,05	40.000,00	2.731,13	42.731,13	17,95 %	7.670,24	2,84 %	1.213,56	20,79 %	OK
								TOTAL JÁ LIBERADO		TOTAL A LIBERAR NESTA ETAPA		% TOTAL ACUMULADO	ERRO
CUSTO TOTAL SEM BDI (R$)		67.695,09							41.579,07		67.695,09		OK
PREÇO TOTAL DO BDI (R$)		2.792.304,91							472.528,85		13.509,10		OK
PREÇO TOTAL COM BDI (R$)		2.860.000,00						17,98%	514.107,92	2,84%	81.204,19	20,82%	OK	595312,1157

MÃO DE OBRA		17.676,66
MATERIAL		63.527,53
TOTAL		81.204,19

## MED-05
	MINISTÉRIO DA EDUCAÇÃO				Área (m²):	1615,00	OBRA: Construção da Cobertura da Quadra Poliesportiva da UFJ				BDI GERAL:	20,00%
	UNIVERSIDADE FEDERAL DE JATAÍ				R$/m²:	2.035,31	ENDEREÇOUFJ, Campus Jatobá - Jataí-Goiás				BDI MAT:	13,51%
	SECRETARIA DE INFRAESTRUTURA - SEINFRA						27/8/2025
							PROCESSO: 23854.001582/2025-62										595.312,12	776.488,58	181.176,46	11.529,41
PLANILHA DE MEDIÇÃO - COBERTURA QUADRA POLIESPORTIVA - UFJ
Item	Descrição	Und	Quant.	Total sem BDI	Total com BDI:			Etapas Anteriores		MEDIÇÃO 5		% TOTAL ACUMULADO
					M. O.	MAT.	Total	% EXEC	VALOR	% EXEC	VALOR
1	SERVIÇOS PRELIMINARES	0,00	0,00	0,00	0,00	0,00	99.983,25	100,00 %	99.983,25	0,00 %	0,00	100,00 %	ERRO	99.983,25
1.1	ENTRADA PROVISORIA DE ENERGIA ELETRICA AEREA TRIFASICA 40A EM POSTE MADEIRA	UN	1,00	2.146,72	318,69	2.257,37	2.576,06	100,00 %	2.576,06		0,00	100,00 %	OK	2.576,06		SIMEC - VISTORIA 5
1.2	SERVICOS TOPOGRAFICOS PARA MARCAÇÃO E IMPLANTAÇÃO DA OBRA	m²	2.500,00	0,31	525,00	400,00	925,00	100,00 %	925,00	0,00 %	0,00	100,00 %	OK	925,00		1	SERVIÇOS PRELIMINARES/TÉCNICOS	R$ 114.517,01	R$ 0,00	R$ 114.517,01	100,00%
1.3	LIGAÇÃO PROVISÓRIA DE ÁGUA (INCLUSO RETIRADA DO ESGOTO SANITÁRIO) - PD. GOINFRA	Un	1,00	3.573,24	2.029,74	2.258,14	4.287,88	100,00 %	4.287,88		0,00	100,00 %	OK	4.287,88		2	MOVIMENTO DE TERRA	R$ 13.556,85	R$ 5.368,86	R$ 18.925,71	100,00%
1.4	LOCAÇÃO CONVENCIONAL DE OBRA, UTILIZANDO GABARITO DE TÁBUAS CORRIDAS PONTALETADAS A CADA 2,00M - 2 UTILIZAÇÕES. AF_03/2024	M	172,54	55,51	5.041,61	6.449,54	11.491,15	100,00 %	11.491,15		0,00	100,00 %	OK	11.491,15		3	SERVIÇOS PRELIMINARES/TÉCNICOS	R$ 4.433,02	R$ 441,81	R$ 4.874,83	24,53%
1.5	PLACA DE OBRA PLOTADA EM CHAPA METÁLICA 26 , AFIXADA EM CAVALETES DE MADEIRA DE LEI (VIGOTAS 6X12CM) - PADRÃO GOINFRA	m²	2,00	337,77	6,42	804,22	810,64	100,00 %	810,64		0,00	100,00 %	OK	810,64		4	INFRA/ FUNDAÇÕES	R$ 335.743,71	R$ 101.728,06	R$ 437.471,77	69,13%
1.6	ANOTAÇÃO DE RESPONSABILIDADE TÉCNICA JUNTO AO CREA, OBRA COM VALOR ACIMA DE 15.000,00 REAIS	UN	2,00	228,52	0,00	548,44	548,44	100,00 %	548,44		0,00	100,00 %	OK	548,44		5	SUPERESTRUTURA	R$ 71.243,91	R$ 35.991,62	R$ 107.235,53	13,34%
1.7	Projeto Estrutural - Concreto armado. Observação: O cálculo da área equivale à área construída. (Não está sendo considerado a fundação, será necessário incluir separadamente).	m²	1.615,00	10,00	0,00	19.380,00	19.380,00	100,00 %	19.380,00		0,00	100,00 %	OK	19.380,00		6	ALVENARIA/ VEDAÇÃO	R$ 0,00	R$ 10.136,00	R$ 10.136,00	10,89%
1.8	Projeto Estrutural - Aço/alumínio/madeira. Observação: Área de projeção.	m²	1.615,00	6,70	0,00	12.984,60	12.984,60	100,00 %	12.984,60		0,00	100,00 %	OK	12.984,60		7	ESQUADRIAS	R$ 0,00		R$ 0,00
1.9	Projeto de Fundações - Fundações profundas, reforço do solo e soluções complexas. Observação: Por m² de projeção da construção.	m²	1.615,00	8,70	0,00	16.860,60	16.860,60	100,00 %	16.860,60		0,00	100,00 %	OK	16.860,60		8	VIDROS	R$ 0,00		R$ 0,00
1.10	Taxa de mobilização e desmobilização de equipamentos para execução de sondagem rotativa	TX	1,00	5.601,47	0,00	6.721,76	6.721,76	100,00 %	6.721,76		0,00	100,00 %	OK	6.721,76		9	COBERTURA	R$ 0,00		R$ 0,00
1.11	Sondagem do terreno rotativa em rocha	M	36,00	541,60	0,00	23.397,12	23.397,12	100,00 %	23.397,12		0,00	100,00 %	OK	23.397,12		10	IMPERMEABILIZAÇÃO	R$ 0,00		R$ 0,00
2	INSTALAÇÕES DO CANTEIRO / SERVIÇOS GERAIS	0,00	0,00	0,00	0,00	0,00	14.533,76	100,00 %	14.533,76	0,00 %	0,00	100,00 %	OK	14.533,76		11	FORRO	R$ 25.178,61	R$ 0,00	R$ 25.178,61	100,00%
2.1	BARRACÃO DE OBRAS PADRÃO GOINFRA ( BLOCOS,COBERTURAS, PASSARELAS E MÓVEIS), COM ALOJAMENTO E LAVANDERIA , COM PINTURA, EM CONSONÂNCIA COM AS NR	m²	40,00	254,85	2.565,20	9.667,60	12.232,80	100,00 %	12.232,80	0,00 %	0,00	100,00 %	OK	12.232,80		12	REVESTIMENTOS	R$ 0,00		R$ 0,00
2.2	RETIRADA POSTE CIRCULAR CONCRETO 9m, INCLUSO REMOÇÃO COM CAMINHÃO MUNK	UN	4,00	479,37	1.047,24	1.253,72	2.300,96	100,00 %	2.300,96		0,00	100,00 %	OK	2.300,96		13	PISO	R$ 0,00		R$ 0,00
3	MOVIMENTAÇÃO DE TERRA	0,00	0,00	0,00	0,00	0,00	18.925,71	71,63 %	13.556,85	28,37 %	5.368,86	100,00 %	OK	18.925,71		14	INSTALAÇÕES HIDROSSANITÁRIAS	R$ 0,00		R$ 0,00
3.1	LIMPEZA MECÂNICA DE TERRENO	m²	957,80	0,20	0,00	229,87	229,87	100,00 %	229,87		0,00	100,00 %	OK	229,87		15	INSTALAÇÕES ELÉTRICAS	R$ 8.813,42	R$ 9.703,24	R$ 18.516,66	11,99%
3.2	Escavação, carga e transporte de material de 1ª categoria - DMT de 1.000 a 1.200 m - caminho de serviço em leito natural - com carregadeira e caminhão basculante de 14 m³	m³	1.065,25	10,14	85,22	12.868,22	12.953,44	100,00 %	12.953,44		0,00	100,00 %	OK	12.953,44		16	PINTURA	R$ 0,00		R$ 0,00
3.3	ESPALHAMENTO MECANICO	m²	957,80	0,33	0,00	373,54	373,54	100,00 %	373,54		0,00	100,00 %	OK	373,54		17	PAISAGISMO/ URBANIZAÇÃO	R$ 0,00		R$ 0,00
3.4	COMPACTAÇÃO MECÂNICA COM CONTROLE DA UMIDADE (95% PN)	m³	1.065,25	4,20	0,00	5.368,86	5.368,86	0,00 %	0,00	100,00 %	5.368,86	100,00 %	OK	5.368,86		18	GERENCIAMENTO DE OBRA	R$ 21.825,58	R$ 6.277,48	R$ 28.103,07	26,55%
4	SERVIÇOS GERAIS	0,00	0,00	0,00	0,00	0,00	10.265,20	43,18 %	4.433,02	4,30 %	441,81	47,49 %	OK	4.874,83				R$ 595.312,12	R$ 169.647,07	R$ 764.959,18	26,75%
4.1	ANDAIME METALICO TORRE (ALUGUEL/MES)	m	200,00	25,63	686,00	5.464,00	6.150,00	50,00 %	3.075,00	2,50 %	153,75	52,50 %	OK	3.228,75
4.2	TRANSPORTE DE ENTULHO EM CAÇAMBA ESTACIONÁRIA INCLUSO A CARGA MANUAL	m³	40,00	85,74	390,00	3.725,20	4.115,20	33,00 %	1.358,02	7,00 %	288,06	40,00 %	OK	1.646,08
5	INFRAESTRUTURA (BLOCOS, BALDRAMES E ESTACAS)	0,00	0,00	0,00	0,00	0,00	632.780,66	53,06 %	335.743,71	16,08 %	101.728,06	69,13 %	OK	437.471,77
5.1	BLOCO DE COROAMENTO	0,00	0,00	0,00	0,00	0,00	0,00	0,00 %	0,00		0,00	0,00 %	ERRO	0,00
5.1.1	ESCAVAÇÃO MANUAL PARA BLOCO DE COROAMENTO OU SAPATA (SEM ESCAVAÇÃO PARA COLOCAÇÃO DE FÔRMAS). AF_01/2024	m³	82,99	127,32	8.894,03	3.785,17	12.679,20	0,00 %	0,00		0,00	0,00 %	OK	0,00
5.1.2	REATERRO MANUAL DE VALAS, COM COMPACTADOR DE SOLOS DE PERCUSSÃO. AF_08/2023	m³	82,99	21,43	1.270,57	863,09	2.133,66	0,00 %	0,00		0,00	0,00 %	OK	0,00
5.1.3	FABRICAÇÃO, MONTAGEM E DESMONTAGEM DE FÔRMA PARA BLOCO DE COROAMENTO, EM MADEIRA SERRADA, E=25 MM, 4 UTILIZAÇÕES. AF_01/2024	m²	186,90	75,41	7.776,90	9.135,67	16.912,57	0,00 %	0,00		0,00	0,00 %	OK	0,00					632.780,66
5.1.4	ARMAÇÃO DE BLOCO UTILIZANDO AÇO CA-50 DE 6,3 MM - MONTAGEM. AF_01/2024	KG	252,06	15,33	1.661,07	2.974,30	4.635,37	0,00 %	0,00		0,00	0,00 %	OK	0,00
5.1.5	ARMAÇÃO DE BLOCO UTILIZANDO AÇO CA-50 DE 8 MM - MONTAGEM. AF_01/2024	KG	62,38	13,62	300,67	718,61	1.019,28	0,00 %	0,00		0,00	0,00 %	OK	0,00
5.1.6	ARMAÇÃO DE BLOCO UTILIZANDO AÇO CA-50 DE 10 MM - MONTAGEM. AF_01/2024	KG	109,28	11,81	398,87	1.149,62	1.548,49	0,00 %	0,00		0,00	0,00 %	OK	0,00
5.1.7	ARMAÇÃO DE BLOCO, SAPATA ISOLADA, VIGA BALDRAME E SAPATA CORRIDA UTILIZANDO / AÇO CA-50 DE 12,5 MM - MONTAGEM. AF_01/2024	KG	72,44	8,99	144,88	636,02	780,90	0,00 %	0,00		0,00	0,00 %	OK	0,00
5.1.8	ARMAÇÃO DE BLOCO, SAPATA ISOLADA, VIGA BALDRAME E SAPATA CORRIDA UTILIZANDO / AÇO CA-50 DE 16 MM - MONTAGEM. AF_01/2024	KG	1.051,33	8,41	1.566,48	9.041,43	10.607,91	0,00 %	0,00		0,00	0,00 %	OK	0,00
5.1.9	CONCRETO USINADO BOMBEÁVEL FCK=30 MPA (O.C.)	m³	82,99	532,45	0,00	53.025,63	53.025,63	0,00 %	0,00		0,00	0,00 %	OK	0,00
5.1.10	LASTRO DE CONCRETO MAGRO, APLICADO EM BLOCOS DE COROAMENTO OU SAPATAS. AF_01/2024	m³	4,54	713,66	1.221,39	2.666,61	3.888,00	0,00 %	0,00		0,00	0,00 %	OK	0,00
5.2	VIGA BALDRAME	0,00	0,00	0,00	0,00	0,00	0,00	0,00 %	0,00		0,00	0,00 %	ERRO	0,00
5.2.1	ESCAVAÇÃO MANUAL PARA VIGA BALDRAME OU SAPATA CORRIDA (SEM ESCAVAÇÃO PARA COLOCAÇÃO DE FÔRMAS). AF_01/2024	m³	21,85	182,83	3.380,63	1.413,03	4.793,66	0,00 %	0,00	100,00 %	4.793,66	100,00 %	OK	4.793,66
5.2.2	REATERRO MANUAL DE VALAS, COM COMPACTADOR DE SOLOS DE PERCUSSÃO. AF_08/2023	m³	21,85	21,43	334,52	227,24	561,76	0,00 %	0,00	100,00 %	561,76	100,00 %	OK	561,76
5.2.3	FORMA DE TABUA CINTA BALDRAME U=8 VEZES	m²	248,47	33,50	2.979,15	7.009,33	9.988,48	0,00 %	0,00	100,00 %	9.988,48	100,00 %	OK	9.988,48
5.2.4	ARMAÇÃO DE SAPATA ISOLADA, VIGA BALDRAME E SAPATA CORRIDA UTILIZANDO AÇO CA- 60 DE 5 MM - MONTAGEM. AF_01/2024	KG	226,44	14,38	1.456,00	2.450,08	3.906,08	0,00 %	0,00	100,00 %	3.906,08	100,00 %	OK	3.906,08
5.2.5	ARMAÇÃO DE SAPATA ISOLADA, VIGA BALDRAME E SAPATA CORRIDA UTILIZANDO AÇO CA- 50 DE 10 MM - MONTAGEM. AF_01/2024	KG	565,59	10,63	1.476,18	5.735,08	7.211,26	0,00 %	0,00	100,00 %	7.211,26	100,00 %	OK	7.211,26
5.2.6	ARMAÇÃO DE BLOCO, SAPATA ISOLADA, VIGA BALDRAME E SAPATA CORRIDA UTILIZANDO / AÇO CA-50 DE 12,5 MM - MONTAGEM. AF_01/2024	KG	227,40	8,99	454,80	1.996,57	2.451,37	0,00 %	0,00	100,00 %	2.451,37	100,00 %	OK	2.451,37
5.2.7	ARMAÇÃO DE BLOCO, SAPATA ISOLADA, VIGA BALDRAME E SAPATA CORRIDA UTILIZANDO / AÇO CA-50 DE 16 MM - MONTAGEM. AF_01/2024	KG	399,20	8,41	594,80	3.433,12	4.027,92	0,00 %	0,00	100,00 %	4.027,92	100,00 %	OK	4.027,92
5.2.8	CONCRETO USINADO BOMBEÁVEL FCK=30 MPA (O.C.)	m³	21,85	532,45	0,00	13.960,83	13.960,83	0,00 %	0,00	100,00 %	13.960,83	100,00 %	OK	13.960,83
5.3	ESTACAS	0,00	0,00	0,00	0,00	0,00	0,00	0,00 %	0,00		0,00	0,00 %	ERRO	0,00
5.3.1	Estaca raiz perfurada na rocha com D = 25 cm - confecção	m	448,00	687,45	39.356,80	330.216,32	369.573,12	78,46 %	289.976,39		0,00	78,46 %	OK	289.976,39				79.596,73
5.3.2	Estaca raiz perfurada no solo com D = 25 cm - confecção	m	112,00	108,39	2.171,68	12.395,04	14.566,72	100,00 %	14.566,72		0,00	100,00 %	OK	14.566,72
5.3.3	ARMAÇÃO DE PILAR OU VIGA DE ESTRUTURA CONVENCIONAL DE CONCRETO ARMADO UTILIZANDO AÇO CA-50 DE 16,0 MM - MONTAGEM. AF_06/2022	KG	6.362,50	7,33	3.435,75	52.490,62	55.926,37	0,00 %	0,00	84,84 %	47.445,22	84,84 %	OK	47.445,22
5.3.4	ARMAÇÃO DE PILAR OU VIGA DE ESTRUTURA CONVENCIONAL DE CONCRETO ARMADO / UTILIZANDO AÇO CA-50 DE 6,3 MM - MONTAGEM. AF_06/2022	KG	552,92	11,13	1.586,88	5.794,60	7.381,48	0,00 %	0,00	100,00 %	7.381,48	100,00 %	OK	7.381,48
5.3.5	ARRASAMENTO MECANICO DE ESTACA DE CONCRETO ARMADO, DIAMETROS DE ATÉ 40 CM. AF_05/2021	UN	112,00	14,69	1.329,44	644,00	1.973,44	100,00 %	1.973,44		0,00	100,00 %	OK	1.973,44
5.3.6	Taxa de mobilização e desmobilização de equipamentos para execução de estaca tipo Raiz em rocha	TX	1,00	24.355,97	0,00	29.227,16	29.227,16	100,00 %	29.227,16		0,00	100,00 %	OK	29.227,16
6	SUPER ESTRUTURA (INCLUSO ARQUIBANCADA)	0,00	0,00	0,00	0,00	0,00	803.973,09	8,86 %	71.243,91	4,48 %	35.991,62	13,34 %	OK	107.235,53
6.1	CONCRETO ARMADO	0,00	0,00	0,00	0,00	0,00	0,00	0,00 %	0,00		0,00	0,00 %	ERRO	0,00
6.1.1	CONCRETO USINADO BOMBEÁVEL FCK=30 MPA (O.C.)	m³	45,36	532,45	0,00	28.982,31	28.982,31	44,00 %	12.752,22	38,36 %	11.117,61	82,36 %	OK	23.869,83				38,36%
6.1.2	MONTAGEM E DESMONTAGEM DE FÔRMA DE PILARES RETANGULARES E ESTRUTURAS SIMILARES, PÉ-DIREITO DUPLO, EM CHAPA DE MADEIRA COMPENSADA RESINADA, 8 UTILIZAÇÕES. AF_09/2020	m²	273,78	73,40	9.850,60	14.263,93	24.114,53	47,83 %	11.533,98	10,90 %	2.628,48	58,73 %	OK	14.162,46				10,90%
6.1.3	MONTAGEM E DESMONTAGEM DE FÔRMA DE VIGA, ESCORAMENTO COM GARFO DE MADEIRA, PÉ-DIREITO SIMPLES, EM CHAPA DE MADEIRA RESINADA, 8 UTILIZAÇÕES. AF_09/2020	m²	262,30	115,41	9.676,24	26.649,68	36.325,92	71,61 %	26.012,99	28,39 %	10.312,93	100,00 %	OK	36.325,92				28,39%	74,46697	150,83	76,36	(Planilha de aditivo 76,36m²)
6.1.4	ARMAÇÃO DE PILAR OU VIGA DE ESTRUTURA CONVENCIONAL DE CONCRETO ARMADO UTILIZANDO AÇO CA-50 DE 6,3 MM - MONTAGEM. AF_06/2022	KG	706,19	11,13	2.026,76	7.400,87	9.427,63	4,18 %	394,07	2,04 %	192,32	6,22 %	OK	586,40				2,04%
6.1.5	ARMAÇÃO DE PILAR OU VIGA DE ESTRUTURA CONVENCIONAL DE CONCRETO ARMADO / UTILIZANDO AÇO CA-50 DE 10,0 MM - MONTAGEM. AF_06/2022	KG	225,50	9,10	281,87	2.180,58	2.462,45	100,00 %	2.462,45		0,00	100,00 %	OK	2.462,45
6.1.6	ARMAÇÃO DE PILAR OU VIGA DE ESTRUTURA CONVENCIONAL DE CONCRETO ARMADO / UTILIZANDO AÇO CA-50 DE 12,5 MM - MONTAGEM. AF_06/2022	KG	112,52	7,63	87,76	941,79	1.029,55	100,00 %	1.029,55		0,00	100,00 %	OK	1.029,55
6.1.7	ARMAÇÃO DE PILAR OU VIGA DE ESTRUTURA CONVENCIONAL DE CONCRETO ARMADO / UTILIZANDO AÇO CA-50 DE 16,0 MM - MONTAGEM. AF_06/2022	KG	1.420,34	7,33	766,98	11.717,80	12.484,78	100,00 %	12.484,78		0,00	100,00 %	OK	12.484,78
6.1.8	ARMAÇÃO DE PILAR OU VIGA DE ESTRUTURA CONVENCIONAL DE CONCRETO ARMADO / UTILIZANDO AÇO CA-50 DE 25,0 MM - MONTAGEM. AF_06/2022	KG	2.380,69	8,18	761,82	22.592,74	23.354,56	0,00 %	0,00		0,00	0,00 %	OK	0,00
6.1.9	ARMAÇÃO DE PILAR OU VIGA DE ESTRUTURA CONVENCIONAL DE CONCRETO ARMADO / UTILIZANDO AÇO CA-60 DE 5,0 MM - MONTAGEM. AF_06/2022	KG	316,97	12,03	1.362,97	3.210,90	4.573,87	100,00 %	4.573,87		0,00	100,00 %	OK	4.573,87
40330	LAJE PRÉ-MOLDADA UNIDIRECIONAL, BIAPOIADA, ENCHIMENTO EM EPS, VIGOTA TRELIÇADA, ALTURA TOTAL DA LAJE (ENCHIMENTO+CAPA) = (8+4). INCLUSO / ESCORAMENTO E CAPA DE CONCRETO	M²	88,30	149,44	2.413,23	13.420,71	15.833,94	0,00 %	0,00	26,05 %	4.124,74	26,05 %	OK	4.124,74					26,05%
6.2	ESTURTURA METÁLICA	0,00	0,00	0,00	0,00	0,00	0,00	0,00 %	0,00		0,00	0,00 %	ERRO	0,00
6.2.1	ESTRUTURA TRELIÇADA DE COBERTURA, TIPO FINK, COM LIGAÇÕES PARAFUSADAS, INCLUSOS PERFIS METÁLICOS, CHAPAS METÁLICAS, MÃO DE OBRA E TRANSPORTE COM GUINDASTE - FORNECIMENTO E INSTALAÇÃO. AF_01/2020_PSA	KG	48.019,61	11,20	23.049,41	622.334,14	645.383,55	0,00 %	0,00	1,18 %	7.615,53	1,18 %	OK	7.615,53				1,18%
7	PAREDES E PAINÉIS	0,00	0,00	0,00	0,00	0,00	93.047,64		0,00	10,89 %	10.136,00	10,89 %	OK	10.136,00
7.1	ALVENARIA DE VEDAÇÃO DE BLOCOS VAZADOS DE CONCRETO APARENTE DE 9X19X39 CM (ESPESSURA 9 CM) E ARGAMASSA DE ASSENTAMENTO COM PREPARO EM BETONEIRA. AF_12/2021	m²	908,22	77,57	27.700,71	56.836,40	84.537,11	0,00 %	0,00	11,99 %	10.136,00	11,99 %	OK	10.136,00					11,99%
7.2	DIVISORIA SANITÁRIA, TIPO CABINE, EM GRANITO CINZA POLIDO, ESP = 3CM, ASSENTADO COM ARGAMASSA COLANTE AC III-E, EXCLUSIVE FERRAGENS. AF_01/2021	m²	9,54	743,41	649,57	7.860,96	8.510,53	0,00 %	0,00		0,00	0,00 %	OK	0,00
8	ESQUADRIAS	0,00	0,00	0,00	0,00	0,00	29.682,99		0,00	0,00 %	0,00	0,00 %	OK	0,00
8.1	ESQUADRIAS DE MADEIRA	0,00	0,00	0,00	0,00	0,00	0,00	0,00 %	0,00		0,00	0,00 %	ERRO	0,00
8.1.1	KIT DE PORTA DE MADEIRA PARA PINTURA, SEMI-OCA (LEVE OU MÉDIA), PADRÃO MÉDIO, 90X210CM, ESPESSURA DE 3,5CM, ITENS INCLUSOS: DOBRADIÇAS, MONTAGEM E INSTALAÇÃO DO BATENTE, FECHADURA COM EXECUÇÃO DO FURO - FORNECIMENTO E INSTALAÇÃO. AF_12/2019	UN	4,00	998,28	981,48	3.810,24	4.791,72	0,00 %	0,00		0,00	0,00 %	OK	0,00
8.2	METÁLICAS	0,00	0,00	0,00	0,00	0,00	0,00	0,00 %	0,00		0,00	0,00 %	ERRO	0,00
8.2.1	JANELA DE ALUMÍNIO TIPO MAXIM-AR, COM VIDROS, BATENTE E FERRAGENS. EXCLUSIVE ALIZAR, ACABAMENTO E CONTRAMARCO. FORNECIMENTO E INSTALAÇÃO. AF_12/2019	m²	5,22	619,00	281,09	3.596,31	3.877,40	0,00 %	0,00		0,00	0,00 %	OK	0,00
8.2.2	Porta corta fogo, de abrir, 02 folhas (PF-01 E PF-02), em chapa de aço galvanizado nº24, batente em chapa nº18, classe 90, isolante em manta cerâmica incombustível e=5cm,dobradiças tipo helicoidal em aço 1010/1020, incluso pintura em esmalte sintético.	m²	17,58	659,81	2.448,89	11.470,42	13.919,31	0,00 %	0,00		0,00	0,00 %	OK	0,00
8.3	FERRAGENS	0,00	0,00	0,00	0,00	0,00	0,00	0,00 %	0,00		0,00	0,00 %	ERRO	0,00
8.3.1	FECHADURA DE EMBUTIR PARA PORTAS INTERNAS, COMPLETA, ACABAMENTO PADRÃO MÉDIO, COM EXECUÇÃO DE FURO - FORNECIMENTO E INSTALAÇÃO. AF_12/2019	UN	8,00	151,00	184,00	1.265,60	1.449,60	0,00 %	0,00		0,00	0,00 %	OK	0,00
8.3.2	INSTALAÇÃO DE BARRA ANTI-PÂNICO DUPLA C/ TRAVA EM AÇO INOX DIÂM. 1 1/2	CJ	4,00	1.176,04	368,64	5.276,32	5.644,96	0,00 %	0,00		0,00	0,00 %	OK	0,00
9	VIDROS	0,00	0,00	0,00	0,00	0,00	1.149,72		0,00	0,00 %	0,00	0,00 %	OK	0,00
9.1	Espelho plano 4mm (4 ESPELHOS DE 50CM X 80CM)	m²	2,40	399,21	0,00	1.149,72	1.149,72	0,00 %	0,00		0,00	0,00 %	OK	0,00
10	COBERTURA	0,00	0,00	0,00	0,00	0,00	471.031,92		0,00	0,00 %	0,00	0,00 %	OK	0,00
10.1	CALHA EM CHAPA DE AÇO GALVANIZADO NÚMERO 24, DESENVOLVIMENTO DE 50 CM, INCLUSO TRANSPORTE VERTICAL. AF_07/2019	M	90,16	68,06	1.123,39	6.239,97	7.363,36	0,00 %	0,00		0,00	0,00 %	OK	0,00
10.2	TELHA TERMOISOLANTE REVESTIDA EM ACO GALVANIZADO, FACE SUPERIOR EM TELHA TRAPEZOIDAL E FACE INFERIOR EM CHAPA PLANA, REVESTIMENTO COM ESPESSURA DE 0,50 MM COM PRE-PINTURA NAS DUAS FACES, NUCLEO EM POLIESTIRENO (EPS) DE 50 MM, INCLUSO IÇAMENTO. AF_07/2019	m²	1.627,94	125,96	3.695,42	242.367,70	246.063,12	0,00 %	0,00		0,00	0,00 %	OK	0,00
10.3	RUFO EM CHAPA DE AÇO GALVANIZADO NÚMERO 24, CORTE DE 25 CM, INCLUSO TRANSPORTE VERTICAL. AF_07/2019	M	157,30	41,04	962,67	6.782,77	7.745,44	0,00 %	0,00		0,00	0,00 %	OK	0,00
10.4	FECHAMENTO LATERAL COM TELHA METÁLICA COM PINTURA ELETROSTÁTICA 0,50 MM COM ACESSÓRIOS	m²	2.000,00	87,45	21.820,00	188.040,00	209.860,00	0,00 %	0,00		0,00	0,00 %	OK	0,00
11	IMPERMEABILIZAÇÃO	0,00	0,00	0,00	0,00	0,00	25.178,61		25.178,61	0,00 %	0,00	0,00 %	OK	25.178,61
11.1	IMPERMEABILIZAÇÃO DE SUPERFÍCIE COM EMULSÃO ASFÁLTICA, 2 DEMÃOS. AF_09/2023	m²	489,00	42,91	5.789,76	19.388,85	25.178,61	100,00 %	25.178,61	0,00 %	0,00	100,00 %	OK	25.178,61
12	FORRO	0,00	0,00	0,00	0,00	0,00	23.858,86		0,00	0,00 %	0,00	0,00 %	OK	0,00
12.1	FORRO EM PLACAS DE GESSO, PARA AMBIENTES COMERCIAIS. AF_08/2023_PS	m²	18,80	39,99	445,74	456,27	902,01	0,00 %	0,00		0,00	0,00 %	OK	0,00
12.2	Placa cimentícia e =6mm, para fechamento da fachada (1 lado/face), juntas aparentes, fixada em estrutura metalica, exclusive esta (fornecimento e assentamento) - Marquise, detalhe C3	m²	289,64	66,05	6.742,81	16.214,04	22.956,85	0,00 %	0,00		0,00	0,00 %	OK	0,00
13	REVESTIMENTOS DE PAREDES	0,00	0,00	0,00	0,00	0,00	90.931,47		0,00	0,00 %	0,00	0,00 %	OK	0,00
13.1	EMBOÇO OU MASSA ÚNICA EM ARGAMASSA TRAÇO 1:2:8, PREPARO MECÂNICA COM BETONEIRA 400 L, APLICADA MANUALMENTE EM PANOS DE FACHADA SEM PRESENÇA DE VÃOS, ESPESSURA DE 25 MM, ACESSO POR ANDAIME. AF_08/2022	m²	1.816,45	34,45	29.063,20	46.028,84	75.092,04	0,00 %	0,00		0,00	0,00 %	OK	0,00
13.2	CHAPISCO APLICADO EM ALVENARIA (COM PRESENÇA DE VÃOS) E ESTRUTURAS DE CONCRETO DE FACHADA, COM COLHER DE PEDREIRO. ARGAMASSA TRAÇO 1:3 COM PREPARO EM BETONEIRA 400L. AF_10/2022	m²	1.816,45	7,27	9.463,70	6.375,73	15.839,43	0,00 %	0,00		0,00	0,00 %	OK	0,00
14	REVESTIMENTOS DE PISOS	0,00	0,00	0,00	0,00	0,00	51.413,83		0,00	0,00 %	0,00	0,00 %	OK	0,00
14.1	PISO CONCRETO DESEMPENADO ESPESSURA = 5 CM	m²	340,14	31,16	4.908,22	7.809,61	12.717,83	0,00 %	0,00		0,00	0,00 %	OK	0,00
14.2	PISO EM CERÂMICA PEI MAIOR OU IGUAL A 4 COM CONTRA PISO (1CI	m²	18,80	72,95	586,37	1.059,38	1.645,75	0,00 %	0,00		0,00	0,00 %	OK	0,00
14.3	Polimento de piso de alta resistência (existente)	m²	1.144,00	26,45	0,00	36.310,56	36.310,56	0,00 %	0,00		0,00	0,00 %	OK	0,00
14.4	RODAPÉ CERÂMICO DE 7CM DE ALTURA COM PLACAS TIPO ESMALTADA DE DIMENSÕES 45X45CM. AF_02/2023	M	34,64	6,90	79,67	207,14	286,81	0,00 %	0,00		0,00	0,00 %	OK	0,00
14.5	SOLEIRA EM GRANITO, LARGURA 15 CM, ESPESSURA 2,0 CM. AF_09/2020	M	3,80	99,32	65,09	387,79	452,88	0,00 %	0,00		0,00	0,00 %	OK	0,00
15	INSTALAÇÕES HIDRO-SANITÁRIAS E DE INCÊNDIO	0,00	0,00	0,00	0,00	0,00	51.667,53		0,00	0,00 %	0,00	0,00 %	OK	0,00
15.1	ÁGUA FRIA	0,00	0,00	0,00	0,00	0,00	0,00	0,00 %	0,00		0,00	0,00 %	ERRO	0,00
15.1.1	TUBO, PVC, SOLDÁVEL, DE 25MM, INSTALADO EM PRUMADA DE ÁGUA - FORNECIMENTO E INSTALAÇÃO. AF_06/2022	M	10,00	4,20	7,50	42,90	50,40	0,00 %	0,00		0,00	0,00 %	OK	0,00
15.1.2	TUBO, PVC, SOLDÁVEL, DE 50MM, INSTALADO EM PRUMADA DE ÁGUA - FORNECIMENTO E INSTALAÇÃO. AF_06/2022	M	12,70	13,96	16,89	195,83	212,72	0,00 %	0,00		0,00	0,00 %	OK	0,00
15.1.3	ADAPTADOR CURTO COM BOLSA E ROSCA PARA REGISTRO, PVC, SOLDÁVEL, DN 25MM X 3/4 , INSTALADO EM RAMAL DE DISTRIBUIÇÃO DE ÁGUA - FORNECIMENTO E INSTALAÇÃO. AF_06/2022	UN	4,00	5,17	13,24	11,56	24,80	0,00 %	0,00		0,00	0,00 %	OK	0,00
15.1.4	ADAPTADOR CURTO COM BOLSA E ROSCA PARA REGISTRO, PVC, SOLDÁVEL, DN 50MM X / 1.1/4 , INSTALADO EM PRUMADA DE ÁGUA - FORNECIMENTO E INSTALAÇÃO. AF_06/2022	UN	10,00	11,31	27,80	107,90	135,70	0,00 %	0,00		0,00	0,00 %	OK	0,00
15.1.5	JOELHO 90 GRAUS, PVC, SOLDÁVEL, DN 25MM, INSTALADO EM PRUMADA DE ÁGUA - FORNECIMENTO E INSTALAÇÃO. AF_06/2022	UN	9,00	4,53	24,75	24,12	48,87	0,00 %	0,00		0,00	0,00 %	OK	0,00
15.1.6	JOELHO 90 GRAUS, PVC, SOLDÁVEL, DN 50MM, INSTALADO EM PRUMADA DE ÁGUA - FORNECIMENTO E INSTALAÇÃO. AF_06/2022	UN	9,00	11,67	44,82	81,18	126,00	0,00 %	0,00		0,00	0,00 %	OK	0,00
15.1.7	JOELHO 90 GRAUS COM BUCHA DE LATÃO, PVC, SOLDÁVEL, DN 25MM, X 1/2 INSTALADO EM RAMAL OU SUB-RAMAL DE ÁGUA - FORNECIMENTO E INSTALAÇÃO. AF_06/2022	UN	4,00	10,67	20,60	30,60	51,20	0,00 %	0,00		0,00	0,00 %	OK	0,00
15.1.8	TE, PVC, SOLDÁVEL, DN 50MM, INSTALADO EM RAMAL DE DISTRIBUIÇÃO DE ÁGUA - FORNECIMENTO E INSTALAÇÃO. AF_06/2022	UN	1,00	24,34	12,00	17,20	29,20	0,00 %	0,00		0,00	0,00 %	OK	0,00
15.1.9	REGISTRO DE GAVETA BRUTO, LATÃO, ROSCÁVEL, 3/4", COM ACABAMENTO E CANOPLA CROMADOS - FORNECIMENTO E INSTALAÇÃO. AF_08/2021	UN	3,00	79,43	26,01	259,92	285,93	0,00 %	0,00		0,00	0,00 %	OK	0,00
15.1.10	REGISTRO DE GAVETA BRUTO, LATÃO, ROSCÁVEL, 1 1/2", COM ACABAMENTO E CANOPLA CROMADOS - FORNECIMENTO E INSTALAÇÃO. AF_08/2021	UN	2,00	140,55	29,36	307,96	337,32	0,00 %	0,00		0,00	0,00 %	OK	0,00
15.1.11	VÁLVULA DE DESCARGA METÁLICA, BASE 1 1/2", ACABAMENTO METALICO CROMADO - FORNECIMENTO E INSTALAÇÃO. AF_08/2021	UN	3,00	256,01	108,87	812,76	921,63	0,00 %	0,00		0,00	0,00 %	OK	0,00
15.2	METAIS E LOUÇAS	0,00	0,00	0,00	0,00	0,00	0,00	0,00 %			0,00	0,00 %	ERRO	0,00
15.2.1	VALVULA DESCARGA 1.1/2" COM REGISTRO, ACABAMENTO EM METAL CROMADO - FORNECIMENTO E INSTALACAO	UN	6,00	255,14	186,12	1.650,84	1.836,96	0,00 %			0,00	0,00 %	OK	0,00
15.2.2	SABONETEIRA DE SOBREPOR (FIXADA NA PAREDE), TIPO CONCHA, EM ACO INOXIDAVEL - FORNECIMENTO E INSTALACAO	UN	6,00	40,85	117,72	176,40	294,12	0,00 %			0,00	0,00 %	OK	0,00
15.2.3	TORNEIRA DE MESA COM FECHAMENTO AUTOMÁTICO TEMPORIZADO PARA LAVATÓRIO DIÂMETRO DE 1/2"	un	4,00	133,48	31,64	609,04	640,68	0,00 %			0,00	0,00 %	OK	0,00
15.2.4	LAVATORIO DE CANTO DE LOUCA BRANCA, SUSPENSO (SEM COLUNA), DIMENSOES *40 X 30* CM (L X C) OU EQUIVALENTE, INCLUSO SIFÃO TIPO GARRAFA EM PVC, VÁLVULA E ENGATE FLEXÍVEL 30CM EM PLÁSTICO - FORNECIMENTO E INSTALAÇÃO. AF_01/2020	UN	2,00	206,37	47,72	447,56	495,28	0,00 %			0,00	0,00 %	OK	0,00
15.2.5	TORNEIRA DE MESA PARA PcD COM FECHAMENTO AUTOMÁTICO TEMPORIZADO PARA LAVATÓRIO DIÂMETRO DE 1/2"	un	2,00	593,01	15,82	1.407,40	1.423,22	0,00 %			0,00	0,00 %	OK	0,00
15.2.6	CUBA DE EMBUTIR OVAL EM LOUÇA BRANCA, 35 X 50CM OU EQUIVALENTE, INCLUSO VÁLVULA E SIFÃO TIPO GARRAFA EM METAL CROMADO - FORNECIMENTO E INSTALAÇÃO. AF_01/2020	UN	4,00	362,69	148,00	1.592,88	1.740,88	0,00 %			0,00	0,00 %	OK	0,00
15.2.7	VASO SANITARIO SIFONADO CONVENCIONAL COM LOUÇA BRANCA, INCLUSO CONJUNTO DE LIGAÇÃO PARA BACIA SANITÁRIA AJUSTÁVEL - FORNECIMENTO E INSTALAÇÃO. AF_01/2020	UN	4,00	250,31	68,56	1.132,92	1.201,48	0,00 %			0,00	0,00 %	OK	0,00
15.2.8	VASO SANITARIO SIFONADO CONVENCIONAL PARA PCD SEM FURO FRONTAL COM LOUÇA BRANCA SEM ASSENTO, INCLUSO CONJUNTO DE LIGAÇÃO PARA BACIA SANITÁRIA AJUSTÁVEL - FORNECIMENTO E INSTALAÇÃO. AF_01/2020	UN	2,00	624,10	72,00	1.425,84	1.497,84	0,00 %			0,00	0,00 %	OK	0,00
15.2.9	CAIXA D´ÁGUA EM POLIETILENO, 1000 LITROS (INCLUSOS TUBOS, CONEXÕES E TORNEIRA / DE BÓIA) - FORNECIMENTO E INSTALAÇÃO. AF_06/2021	UN	2,00	600,46	165,30	1.275,80	1.441,10	0,00 %			0,00	0,00 %	OK	0,00
15.3	ESGOTO SANITÁRIO	0,00	0,00	0,00	0,00	0,00	0,00	0,00 %			0,00	0,00 %	ERRO	0,00
15.3.1	REATERRO DE VALA COM COMPACTAÇÃO MANUAL	m³	22,38	56,08	1.008,44	497,50	1.505,94	0,00 %			0,00	0,00 %	OK	0,00
15.3.2	ESCAVAÇÃO MANUAL DE VALA COM PROFUNDIDADE MENOR OU IGUAL A 1,30 M. AF_02/2021	m³	23,92	73,95	1.421,32	701,33	2.122,65	0,00 %			0,00	0,00 %	OK	0,00
15.3.3	CAIXA ENTERRADA HIDRÁULICA RETANGULAR, EM ALVENARIA COM BLOCOS DE CONCRETO, DIMENSÕES INTERNAS: 0,6X0,6X0,6 M PARA REDE DE ESGOTO. AF_12/2020	UN	10,00	395,69	1.941,50	2.806,70	4.748,20	0,00 %			0,00	0,00 %	OK	0,00
15.3.4	TERMINAL DE VENTILAÇÃO, PVC, SÉRIE NORMAL, ESGOTO PREDIAL, DN 50 MM, JUNTA SOLDÁVEL, FORNECIDO E INSTALADO EM PRUMADA DE ESGOTO SANITÁRIO OU VENTILAÇÃO. AF_08/2022	UN	1,00	8,64	0,43	9,93	10,36	0,00 %			0,00	0,00 %	OK	0,00
15.3.5	TERMINAL DE VENTILAÇÃO, PVC, SÉRIE NORMAL, ESGOTO PREDIAL, DN 75 MM, JUNTA SOLDÁVEL, FORNECIDO E INSTALADO EM PRUMADA DE ESGOTO SANITÁRIO OU VENTILAÇÃO. AF_08/2022	UN	1,00	17,99	1,63	19,95	21,58	0,00 %	0,00		0,00	0,00 %	OK	0,00
15.3.6	TUBO PVC, SERIE NORMAL, ESGOTO PREDIAL, DN 40 MM, FORNECIDO E INSTALADO EM RAMAL DE DESCARGA OU RAMAL DE ESGOTO SANITÁRIO. AF_08/2022	M	18,00	18,26	206,82	187,56	394,38	0,00 %	0,00		0,00	0,00 %	OK	0,00
15.3.7	TUBO PVC, SERIE NORMAL, ESGOTO PREDIAL, DN 50 MM, FORNECIDO E INSTALADO EM PRUMADA DE ESGOTO SANITÁRIO OU VENTILAÇÃO. AF_08/2022	M	12,00	10,67	19,44	134,16	153,60	0,00 %	0,00		0,00	0,00 %	OK	0,00
15.3.8	TUBO PVC, SERIE NORMAL, ESGOTO PREDIAL, DN 75 MM, FORNECIDO E INSTALADO EM PRUMADA DE ESGOTO SANITÁRIO OU VENTILAÇÃO. AF_08/2022	M	1,00	18,29	5,96	15,98	21,94	0,00 %	0,00		0,00	0,00 %	OK	0,00
15.3.9	TUBO PVC, SERIE NORMAL, ESGOTO PREDIAL, DN 100 MM, FORNECIDO E INSTALADO EM PRUMADA DE ESGOTO SANITÁRIO OU VENTILAÇÃO. AF_08/2022	M	78,00	23,84	804,18	1.426,62	2.230,80	0,00 %	0,00		0,00	0,00 %	OK	0,00
15.3.10	ADAPTADOR PARA VÁLVULA DE PIA, LAVATÓRIO E TANQUE 40 MM	Un	1,00	8,01	5,52	4,09	9,61	0,00 %	0,00		0,00	0,00 %	OK	0,00
15.3.11	CORPO CAIXA SIFONADA DIAM. 100 X 100 X 50	Un	1,00	26,59	8,67	23,23	31,90	0,00 %	0,00		0,00	0,00 %	OK	0,00
15.3.12	CORPO CAIXA SIFONADA DIAM. 150 X 185 X 75	Un	1,00	46,73	8,69	47,38	56,07	0,00 %	0,00		0,00	0,00 %	OK	0,00
15.3.13	CORPO CAIXA SIFONADA DIAM. 150 X 150 X 50	Un	4,00	42,00	34,76	166,84	201,60	0,00 %	0,00		0,00	0,00 %	OK	0,00
15.3.14	CAIXA DE GORDURA PEQUENA (CAPACIDADE: 19 L), CIRCULAR, EM PVC, DIÂMETRO INTERNO= 0,3 M. AF_12/2020	UN	1,00	308,30	11,54	358,42	369,96	0,00 %	0,00		0,00	0,00 %	OK	0,00
15.3.15	JOELHO 45 GRAUS, PVC, SERIE NORMAL, ESGOTO PREDIAL, DN 40 MM, JUNTA SOLDÁVEL, FORNECIDO E INSTALADO EM RAMAL DE DESCARGA OU RAMAL DE ESGOTO SANITÁRIO. AF_08/2022	UN	6,00	8,84	29,82	33,78	63,60	0,00 %	0,00		0,00	0,00 %	OK	0,00
15.3.16	JOELHO 45 GRAUS, PVC, SERIE NORMAL, ESGOTO PREDIAL, DN 50 MM, JUNTA ELÁSTICA, FORNECIDO E INSTALADO EM PRUMADA DE ESGOTO SANITÁRIO OU VENTILAÇÃO. AF_08/2022	UN	6,00	8,89	7,98	55,98	63,96	0,00 %	0,00		0,00	0,00 %	OK	0,00
15.3.17	JOELHO 45 GRAUS, PVC, SERIE NORMAL, ESGOTO PREDIAL, DN 100 MM, JUNTA ELÁSTICA, FORNECIDO E INSTALADO EM RAMAL DE DESCARGA OU RAMAL DE ESGOTO SANITÁRIO. AF_08/2022	UN	7,00	24,04	52,85	149,03	201,88	0,00 %	0,00		0,00	0,00 %	OK	0,00
15.3.18	JOELHO 90 GRAUS, PVC, SERIE NORMAL, ESGOTO PREDIAL, DN 40 MM, JUNTA SOLDÁVEL, FORNECIDO E INSTALADO EM RAMAL DE DESCARGA OU RAMAL DE ESGOTO SANITÁRIO. AF_08/2022	UN	6,00	8,66	29,82	32,52	62,34	0,00 %	0,00		0,00	0,00 %	OK	0,00
15.3.19	JOELHO 90 GRAUS, PVC, SERIE NORMAL, ESGOTO PREDIAL, DN 50 MM, JUNTA ELÁSTICA, FORNECIDO E INSTALADO EM RAMAL DE DESCARGA OU RAMAL DE ESGOTO SANITÁRIO. AF_08/2022	UN	1,00	12,89	5,40	10,06	15,46	0,00 %	0,00		0,00	0,00 %	OK	0,00
15.3.20	JOELHO 90 GRAUS, PVC, SERIE NORMAL, ESGOTO PREDIAL, DN 100 MM, JUNTA ELÁSTICA, FORNECIDO E INSTALADO EM PRUMADA DE ESGOTO SANITÁRIO OU VENTILAÇÃO. AF_08/2022	UN	6,00	24,48	51,06	125,16	176,22	0,00 %	0,00		0,00	0,00 %	OK	0,00
15.3.21	JUNÇÃO SIMPLES, PVC, SERIE NORMAL, ESGOTO PREDIAL, DN 40 MM, JUNTA SOLDÁVEL, FORNECIDO E INSTALADO EM RAMAL DE DESCARGA OU RAMAL DE ESGOTO SANITÁRIO. AF_08/2022	UN	1,00	12,55	6,63	8,43	15,06	0,00 %	0,00		0,00	0,00 %	OK	0,00
15.3.22	JUNÇÃO SIMPLES, PVC, SERIE NORMAL, ESGOTO PREDIAL, DN 50 X 50 MM, JUNTA ELÁSTICA, FORNECIDO E INSTALADO EM RAMAL DE DESCARGA OU RAMAL DE ESGOTO SANITÁRIO. AF_08/2022	UN	1,00	22,43	7,21	19,70	26,91	0,00 %	0,00		0,00	0,00 %	OK	0,00
15.3.23	JUNÇÃO SIMPLES, PVC, SERIE NORMAL, ESGOTO PREDIAL, DN 100 X 100 MM, JUNTA ELÁSTICA, FORNECIDO E INSTALADO EM RAMAL DE DESCARGA OU RAMAL DE ESGOTO SANITÁRIO. AF_08/2022	UN	1,00	42,68	10,07	41,14	51,21	0,00 %	0,00		0,00	0,00 %	OK	0,00
15.3.24	JUNÇÃO DE REDUÇÃO INVERTIDA, PVC, SÉRIE NORMAL, ESGOTO PREDIAL, DN 100 X 50 MM, JUNTA ELÁSTICA, FORNECIDO E INSTALADO EM RAMAL DE DESCARGA OU RAMAL DE ESGOTO SANITÁRIO. AF_08/2022	UN	2,00	35,76	18,20	67,58	85,78	0,00 %	0,00		0,00	0,00 %	OK	0,00
15.3.25	LUVA SIMPLES, PVC, SERIE NORMAL, ESGOTO PREDIAL, DN 100 MM, JUNTA ELÁSTICA, FORNECIDO E INSTALADO EM RAMAL DE DESCARGA OU RAMAL DE ESGOTO SANITÁRIO. AF_08/2022	UN	3,00	14,48	15,09	37,02	52,11	0,00 %	0,00		0,00	0,00 %	OK	0,00
15.3.26	LUVA SIMPLES, PVC, SERIE NORMAL, ESGOTO PREDIAL, DN 50 MM, JUNTA ELÁSTICA, FORNECIDO E INSTALADO EM RAMAL DE DESCARGA OU RAMAL DE ESGOTO SANITÁRIO. AF_08/2022	UN	6,00	7,72	21,54	34,02	55,56	0,00 %	0,00		0,00	0,00 %	OK	0,00
15.3.27	ANEL DE VEDAÇÃO PARA VASO SANITÁRIO	Un	6,00	18,19	35,46	95,46	130,92	0,00 %	0,00		0,00	0,00 %	OK	0,00
15.4	ÁGUA PLUVIAL	0,00	0,00	0,00	0,00	0,00	0,00	0,00 %	0,00		0,00	0,00 %	ERRO	0,00
15.4.1	CAIXA ENTERRADA HIDRÁULICA RETANGULAR, EM ALVENARIA COM BLOCOS DE CONCRETO, DIMENSÕES INTERNAS: 0,6X0,6X0,6 M PARA REDE DE DRENAGEM. AF_12/2020	UN	16,00	386,11	3.101,12	4.312,16	7.413,28	0,00 %	0,00		0,00	0,00 %	OK	0,00
15.4.2	TUBO PVC, SÉRIE R, ÁGUA PLUVIAL, DN 100 MM, FORNECIDO E INSTALADO EM CONDUTORES VERTICAIS DE ÁGUAS PLUVIAIS. AF_06/2022	M	260,00	25,99	767,00	7.339,80	8.106,80	0,00 %	0,00		0,00	0,00 %	OK	0,00
15.4.3	TUBO PVC, SÉRIE R, ÁGUA PLUVIAL, DN 150 MM, FORNECIDO E INSTALADO EM RAMAL DE ENCAMINHAMENTO. AF_06/2022	M	132,00	58,91	1.310,76	8.020,32	9.331,08	0,00 %	0,00		0,00	0,00 %	OK	0,00
15.4.4	JOELHO 90 GRAUS, PVC, SERIE R, ÁGUA PLUVIAL, DN 100 MM, JUNTA ELÁSTICA, FORNECIDO E INSTALADO EM CONDUTORES VERTICAIS DE ÁGUAS PLUVIAIS. AF_06/2022	UN	16,00	36,60	171,20	531,52	702,72	0,00 %	0,00		0,00	0,00 %	OK	0,00
15.4.5	LUVA SIMPLES, PVC, SERIE R, ÁGUA PLUVIAL, DN 100 MM, JUNTA ELÁSTICA, FORNECIDO E INSTALADO EM RAMAL DE ENCAMINHAMENTO. AF_06/2022	UN	16,00	22,85	53,60	385,12	438,72	0,00 %	0,00		0,00	0,00 %	OK	0,00
16	INSTALAÇÕES ELÉTRICAS/ CABEAMENTO ESTRUTURADO/ SPDA/ ANTENA/ GASES	0,00	0,00	0,00	0,00	0,00	154.390,68		8.813,42	6,28 %	9.703,24	6,28 %	OK	18.516,66
16.1	ILUMINAÇÃO E TOMADAS	0,00	0,00	0,00	0,00	0,00	0,00	0,00 %	0,00		0,00	0,00 %	ERRO	0,00
16.1.1	Luminária hermética de sobrepor, para lâmpada tubular T8, 2x36w, IP65, 127cm, ref.: LMIP65 2x36 - T8C, da G-light ou similar, exclusive lâmpadas	un	4,00	347,77	82,08	1.587,20	1.669,28	0,00 %	0,00		0,00	0,00 %	OK	0,00
16.1.2	Refletor Led 100w Bivolt Ip65 6500k Carcaça Preta Cor Da Carcaça Preto Cor Da Luz Branco-frio 110v/220v, 11.000 lumens - MODELO PHILIPS BVP153 OU EQUIVALENTE - FORNECIMENTO E INSTALAÇÃO	UN	24,00	620,34	962,64	16.902,96	17.865,60	0,00 %	0,00		0,00	0,00 %	OK	0,00
16.1.3	TOMADA MÉDIA DE EMBUTIR (2 MÓDULOS), 2P+T 10 A, INCLUINDO SUPORTE E PLACA - FORNECIMENTO E INSTALAÇÃO. AF_03/2023	UN	2,00	47,12	56,14	56,94	113,08	0,00 %	0,00		0,00	0,00 %	OK	0,00
16.1.4	INTERRUPTOR PARALELO (1 MÓDULO) COM 1 TOMADA DE EMBUTIR 2P+T 10 A, INCLUINDO SUPORTE E PLACA - FORNECIMENTO E INSTALAÇÃO. AF_03/2023	UN	4,00	47,96	112,24	117,96	230,20	0,00 %	0,00		0,00	0,00 %	OK	0,00
16.1.5	CONTATOR TRIPOLAR I NOMINAL 12A - FORNECIMENTO E INSTALAÇÃO. AF_10/2020	UN	6,00	86,09	34,20	585,60	619,80	0,00 %	0,00		0,00	0,00 %	OK	0,00
16.1.6	BOTOEIRA "LIGA-DESLIGA" PARA INSTALAÇÃO EM PORTA DE QUADRO	Un	6,00	57,08	120,24	290,70	410,94	0,00 %	0,00		0,00	0,00 %	OK	0,00
16.2	DUTOS E ACESSORIOS	0,00	0,00	0,00	0,00	0,00	0,00	0,00 %	0,00		0,00	0,00 %	ERRO	0,00
16.2.1	ELETRODUTO FLEXÍVEL CORRUGADO, PEAD, DN 100 (4"), PARA REDE ENTERRADA DE DISTRIBUIÇÃO DE ENERGIA ELÉTRICA - FORNECIMENTO E INSTALAÇÃO. AF_12/2021	M	90,00	17,12	620,10	1.228,50	1.848,60	0,00 %	0,00		0,00	0,00 %	OK	0,00
16.2.2	ELETRODUTO EM AÇO GALVANIZADO A FOGO DIÂMETRO 1 1/4" - PESADO	M	240,00	74,34	6.249,60	15.158,40	21.408,00	0,00 %	0,00		0,00	0,00 %	OK	0,00
16.2.3	FIXAÇÃO DE ELETRODUTOS, COM ABRAÇADEIRA METÁLICA RÍGIDA TIPO D COM PARAFUSO DE FIXAÇÃO 1 1/4", FIXADA DIRETAMENTE NA LAJE OU PAREDE. AF_09/2023	M	240,00	9,50	1.308,00	1.428,00	2.736,00	0,00 %	0,00		0,00	0,00 %	OK	0,00
16.2.4	Fornecimento e instalação de eletrocalha perfurada 100 x 50 x 3000 mm (ref.mopa ou similar) com tampa	m	44,00	31,24	601,48	1.047,64	1.649,12	0,00 %	0,00		0,00	0,00 %	OK	0,00
16.2.5	CONDULETE DE ALUMÍNIO, TIPO X, PARA ELETRODUTO DE AÇO GALVANIZADO DN 32 MM (1 1/4	UN	24,00	56,00	673,20	939,60	1.612,80	0,00 %	0,00		0,00	0,00 %	OK	0,00
16.2.6	CAIXA ENTERRADA ELÉTRICA RETANGULAR, EM ALVENARIA COM BLOCOS DE CONCRETO, FUNDO COM BRITA, DIMENSÕES INTERNAS: 0,8X0,8X0,6 M.AF_12/2020	UN	5,00	470,78	1.209,85	1.614,80	2.824,65	0,00 %	0,00		0,00	0,00 %	OK	0,00
16.3	CABOS E BARRAMENTOS	0,00	0,00	0,00	0,00	0,00	0,00	0,00 %	0,00		0,00	0,00 %	ERRO	0,00
16.3.1	CABO DE COBRE FLEXÍVEL ISOLADO, 2,5 MM², ANTI-CHAMA 450/750 V, PARA CIRCUITOS TERMINAIS - FORNECIMENTO E INSTALAÇÃO. AF_03/2023	M	1.100,00	3,95	1.287,00	3.927,00	5.214,00	0,00 %	0,00		0,00	0,00 %	OK	0,00
16.3.2	CABO DE COBRE FLEXÍVEL ISOLADO, 4 MM², ANTI-CHAMA 450/750 V, PARA CIRCUITOS TERMINAIS - FORNECIMENTO E INSTALAÇÃO. AF_03/2023	M	1.000,00	6,12	1.550,00	5.790,00	7.340,00	0,00 %	0,00		0,00	0,00 %	OK	0,00
16.3.3	CABO DE COBRE FLEXÍVEL ISOLADO, 10 MM², ANTI-CHAMA 0,6/1,0 KV, PARA DISTRIBUIÇÃO - / FORNECIMENTO E INSTALAÇÃO. AF_10/2020	M	25,00	9,76	8,75	284,00	292,75	0,00 %	0,00		0,00	0,00 %	OK	0,00
16.3.4	CABO DE COBRE FLEXÍVEL ISOLADO, 35 MM², ANTI-CHAMA 0,6/1,0 KV, PARA REDE ENTERRADA DE DISTRIBUIÇÃO DE ENERGIA ELÉTRICA - FORNECIMENTO E INSTALAÇÃO. AF_12/2021	M	90,00	35,43	250,20	3.575,70	3.825,90	0,00 %	0,00		0,00	0,00 %	OK	0,00
16.3.5	CABO DE COBRE FLEXÍVEL ISOLADO, 50 MM², ANTI-CHAMA 0,6/1,0 KV, PARA REDE ENTERRADA DE DISTRIBUIÇÃO DE ENERGIA ELÉTRICA - FORNECIMENTO E INSTALAÇÃO. AF_12/2021	M	360,00	51,47	1.195,20	21.038,40	22.233,60	0,00 %	0,00		0,00	0,00 %	OK	0,00
16.5	QUADROS E DISJUNTORES	0,00	0,00	0,00	0,00	0,00	0,00	0,00 %	0,00		0,00	0,00 %	ERRO	0,00
16.5.1	QUADRO DE DISTRIBUIÇÃO DE ENERGIA EM CHAPA DE AÇO GALVANIZADO, DE EMBUTIR, COM BARRAMENTO TRIFÁSICO, PARA 30 DISJUNTORES DIN 150A - FORNECIMENTO E INSTALAÇÃO. AF_10/2020	UN	2,00	531,37	57,28	1.218,00	1.275,28	0,00 %	0,00		0,00	0,00 %	OK	0,00
16.5.2	DISJUNTOR MONOPOLAR TIPO DIN, CORRENTE NOMINAL DE 20A - FORNECIMENTO E INSTALAÇÃO. AF_10/2020	UN	13,00	11,35	34,32	142,74	177,06	0,00 %	0,00		0,00	0,00 %	OK	0,00
16.5.3	DISJUNTOR TRIPOLAR TIPO DIN, CORRENTE NOMINAL DE 40A - FORNECIMENTO E INSTALAÇÃO. AF_10/2020	UN	2,00	73,84	32,54	144,66	177,20	0,00 %	0,00		0,00	0,00 %	OK	0,00
16.5.4	DISJUNTOR TRIPOLAR DE 60 A 100-A	Un	1,00	289,68	36,07	311,54	347,61	0,00 %	0,00		0,00	0,00 %	OK	0,00
16.5.5	Disjuntor termomagnético tripolar 63 A com caixa moldada 10 kA	un	1,00	413,54	20,52	475,72	496,24	0,00 %	0,00		0,00	0,00 %	OK	0,00
16.5.6	DISPOSITIVO DE PROTEÇÃO CONTRA SURTOS (D.P.S.) 275V DE 8 A 40KA	Un	8,00	103,15	320,72	669,52	990,24	0,00 %	0,00		0,00	0,00 %	OK	0,00
16.5.7	INTERRUPTOR DIFERENCIAL RESIDUAL (D.R.) BIPOLAR DE 40A-30mA	Un	1,00	170,26	24,05	180,26	204,31	0,00 %	0,00		0,00	0,00 %	OK	0,00
16.6	SPDA	0,00	0,00	0,00	0,00	0,00	0,00	0,00 %	0,00		0,00	0,00 %	ERRO	0,00
16.6.1	CORDOALHA DE COBRE NU 35 MM², NÃO ENTERRADA - FORNECIMENTO E INSTALAÇÃO. AF_08/2023	M	440,00	47,78	4.373,60	20.851,60	25.225,20	0,00 %	0,00		0,00	0,00 %	OK	0,00
42523	CORDOALHA DE COBRE NU 50 MM², ENTERRADA - FORNECIMENTO E INSTALAÇÃO. AF_08/2023	M	200,00	53,32	262,00	12.534,00	12.796,00	25,00 %	3.199,00	75,00 %	9.597,00	100,00 %	OK	12.796,00
16.6.3	PROTENSAO DE TIRANTES DE BARRA DE ACO CA-50 EXCL MATERIAIS	UN	88,00	33,47	2.832,72	701,36	3.534,08	0,00 %	0,00		0,00	0,00 %	OK	0,00
42525	HASTE DE ATERRAMENTO, DIÂMETRO 5/8", COM 3 METROS - FORNECIMENTO E INSTALAÇÃO. AF_08/2023	UN	22,00	80,49	218,90	1.905,86	2.124,76	95,00 %	2.018,52	5,00 %	106,24	100,00 %	OK	2.124,76
16.6.5	SOLDA EXOTÉRMICA PARA SPDA - FORNECIMENTO E INSTALAÇÃO	UN	76,00	43,19	1.928,12	2.010,20	3.938,32	0,00 %	0,00		0,00	0,00 %	OK	0,00
16.6.6	CONECTOR PARAFUSO FENDIDO ”SPLIT-BOLT”- PARA CABO DE 35MM2 - FORNECIMENTO E INSTALACAO	UN	40,00	17,30	320,80	509,60	830,40	0,00 %	0,00		0,00	0,00 %	OK	0,00
16.6.7	TERMINAL AEREO EM ACO GALVANIZADO COM BASE DE FIXACAO H = 30CM	UN	148,00	31,64	2.964,44	2.653,64	5.618,08	0,00 %	0,00		0,00	0,00 %	OK	0,00
42529	Vergalhão liso de aço galvanizado, diâmetro de 3/8´	M	88,00	31,11	1.932,48	1.352,56	3.285,04	100,00 %	3.285,04		0,00	100,00 %	OK	3.285,04
42530	Clips de fixação para vergalhão em aço galvanizado de 3/8´	UN	22,00	11,78	241,56	69,30	310,86	100,00 %	310,86		0,00	100,00 %	OK	310,86
16.6.10	CAIXA ENTERRADA ELÉTRICA RETANGULAR, EM ALVENARIA COM TIJOLOS CERÂMICOS MACIÇOS, FUNDO COM BRITA, DIMENSÕES INTERNAS: 0,4X0,4X0,4 M. AF_12/2020	UN	4,00	242,85	498,80	666,88	1.165,68	0,00 %	0,00		0,00	0,00 %	OK	0,00
17	PINTURA	0,00	0,00	0,00	0,00	0,00	148.829,30		0,00	0,00 %	0,00	0,00 %	OK	0,00
17.1	PINTURA PAREDE INTERNA	0,00	0,00	0,00	0,00	0,00	0,00	0,00 %	0,00		0,00	0,00 %	ERRO	0,00
17.1.1	PINTURA LÁTEX ACRÍLICA STANDARD, APLICAÇÃO MANUAL EM PAREDES, DUAS DEMÃOS. AF_04/2023	m²	998,25	9,32	4.691,77	6.468,66	11.160,43	0,00 %	0,00		0,00	0,00 %	OK	0,00
17.1.2	EMASSAMENTO COM MASSA LÁTEX, APLICAÇÃO EM PAREDE, DUAS DEMÃOS, LIXAMENTO MANUAL. AF_04/2023	m²	998,25	14,96	10.411,74	7.506,84	17.918,58	0,00 %	0,00		0,00	0,00 %	OK	0,00
17.2	PINTURA EXTERNA	0,00	0,00	0,00	0,00	0,00	0,00	0,00 %	0,00		0,00	0,00 %	ERRO	0,00
17.2.1	APLICAÇÃO MANUAL DE FUNDO SELADOR ACRÍLICO EM PANOS CEGOS DE FACHADA (SEM PRESENÇA DE VÃOS) DE EDIFÍCIOS DE MÚLTIPLOS PAVIMENTOS. AF_03/2024	m²	818,20	3,79	662,74	3.051,88	3.714,62	0,00 %	0,00		0,00	0,00 %	OK	0,00
17.2.2	TEXTURA ACRÍLICA, APLICAÇÃO MANUAL EM PAREDE, UMA DEMÃO. AF_04/2023	m²	818,20	11,70	3.632,80	7.854,72	11.487,52	0,00 %	0,00		0,00	0,00 %	OK	0,00
17.3	PINTURA PORTAS DE MADEIRA	0,00	0,00	0,00	0,00	0,00	0,00	0,00 %	0,00		0,00	0,00 %	ERRO	0,00
17.3.1	PINTURA FUNDO NIVELADOR ALQUÍDICO BRANCO EM MADEIRA. AF_01/2021	m²	18,14	18,38	121,17	278,81	399,98	0,00 %	0,00		0,00	0,00 %	OK	0,00
17.3.2	APLICAÇÃO MASSA ALQUÍDICA PARA MADEIRA, PARA PINTURA COM TINTA DE ACABAMENTO (PIGMENTADA). AF_01/2021	m²	18,14	15,87	159,08	186,29	345,37	0,00 %	0,00		0,00	0,00 %	OK	0,00
17.3.3	PINTURA TINTA DE ACABAMENTO (PIGMENTADA) ESMALTE SINTÉTICO ACETINADO EM MADEIRA, 2 DEMÃOS. AF_01/2021	m²	18,14	15,85	164,71	180,31	345,02	0,00 %	0,00		0,00	0,00 %	OK	0,00
17.4	PINTURA ESTRUTURA METÁLICA	0,00	0,00	0,00	0,00	0,00	0,00	0,00 %	0,00		0,00	0,00 %	ERRO	0,00
17.4.1	PINTURA COM TINTA ALQUÍDICA DE ACABAMENTO (ESMALTE SINTÉTICO BRILHANTE) PULVERIZADA SOBRE PERFIL METÁLICO EXECUTADO EM FÁBRICA	m²	3.627,94	9,68	5.441,91	36.678,47	42.120,38	0,00 %	0,00		0,00	0,00 %	OK	0,00
17.5	PINTURA QUADRA POLIESPORTIVA EXISTENTE	0,00	0,00	0,00	0,00	0,00	0,00	0,00 %	0,00		0,00	0,00 %	ERRO	0,00
17.5.1	PINTURA DE PISO COM TINTA EPÓXI, APLICAÇÃO MANUAL, 2 DEMÃOS, INCLUSO PRIMER EPÓXI. AF_05/2021	m²	800,00	58,01	6.624,00	49.064,00	55.688,00	0,00 %	0,00		0,00	0,00 %	OK	0,00
17.5.2	PINTURA DE DEMARCAÇÃO DE QUADRA POLIESPORTIVA COM TINTA EPÓXI, E = 5 CM, / APLICAÇÃO MANUAL. AF_05/2021	M	470,00	10,02	3.379,30	2.270,10	5.649,40	0,00 %	0,00		0,00	0,00 %	OK	0,00
18	DIVERSOS	0,00	0,00	0,00	0,00	0,00	3.194,88		0,00	0,00 %	0,00	0,00 %	OK	0,00
18.1	BANCADA DE GRANITO C/ ESPELHO	m²	1,70	459,63	95,60	842,02	937,62	0,00 %	0,00		0,00	0,00 %	OK	0,00
18.2	BARRA DE APOIO RETA, EM ACO INOX POLIDO, COMPRIMENTO 80 CM, FIXADA NA PAREDE - / FORNECIMENTO E INSTALAÇÃO. AF_01/2020	UN	6,00	313,51	163,14	2.094,12	2.257,26	0,00 %	0,00		0,00	0,00 %	OK	0,00
19	PAVIMENTAÇÃO EXTERNA E URBANIZAÇÃO	0,00	0,00	0,00	0,00	0,00	22.889,62		0,00	0,00 %	0,00	0,00 %	OK	0,00
19.1	EXECUÇÃO DE PASSEIO (CALÇADA) OU PISO DE CONCRETO COM CONCRETO MOLDADO IN LOCO, FEITO EM OBRA, ACABAMENTO CONVENCIONAL, NÃO ARMADO - CONSIDERANDO 8 / CM DE ESPESSURA	m³	13,60	685,73	2.620,44	8.570,58	11.191,02	0,00 %	0,00		0,00	0,00 %	OK	0,00
19.2	REGULARIZAÇÃO E COMPACTAÇÃO DE SUBLEITO DE SOLO PREDOMINANTEMENTE ARGILOSO. AF_11/2019	m²	170,00	2,15	113,90	324,70	438,60	0,00 %	0,00		0,00	0,00 %	OK	0,00
19.3	PLANTIO GRAMA BATATAIS PLACA C/ M.O. IRRIG.P/CAMPO FUTEBOL (ADUBO/ROLO/ETC) / (OC) A<11.000M2	m²	1.000,00	9,39	0,00	11.260,00	11.260,00	0,00 %	0,00		0,00	0,00 %	OK	0,00
20	LIMPEZA	0,00	0,00	0,00	0,00	0,00	6.411,55		0,00	0,00 %	0,00	0,00 %	OK	0,00
20.1	LIMPEZA FINAL DA OBRA	m²	1.615,00	3,31	3.375,35	3.036,20	6.411,55	0,00 %	0,00		0,00	0,00 %	OK	0,00
21	ADMINISTRAÇÃO LOCAL DA OBRA	0,00	0,00	0,00	0,00	0,00	105.859,73	20,62 %	21.825,58	5,93 %	6.277,48	26,55 %	OK	28.103,07
21.1	ENGENHEIRO CIVIL DE OBRA JUNIOR COM ENCARGOS COMPLEMENTARES	MES	5,00	9.380,34	54.183,05	2.098,95	56.282,00	20,80 %	11.706,66	5,93 %	3.337,52	26,73 %	OK	15.044,18
21.2	ENGENHEIRO ELETRICISTA COM ENCARGOS COMPLEMENTARES	H	60,00	95,10	6.712,80	133,80	6.846,60	18,04 %	1.235,13	5,93 %	406,00	23,97 %	OK	1.641,13
21.3	MESTRE DE OBRAS COM ENCARGOS COMPLEMENTARES	MES	5,00	7.240,05	40.000,00	2.731,13	42.731,13	20,79 %	8.883,80	5,93 %	2.533,96	26,72 %	OK	11.417,76
								TOTAL JÁ LIBERADO		TOTAL A LIBERAR NESTA ETAPA		% TOTAL ACUMULADO	ERRO
CUSTO TOTAL SEM BDI (R$)		141.445,08							42.352,63		141.445,08		OK
PREÇO TOTAL DO BDI (R$)		2.718.554,92							552.959,48		28.201,97		OK
PREÇO TOTAL COM BDI (R$)		2.860.000,00						20,82%	595.312,12	5,93%	169.647,06	26,75%	OK			764.959,17

MÃO DE OBRA		29.496,79
MATERIAL		140.150,27
TOTAL		169.647,06

## MED-06
	MINISTÉRIO DA EDUCAÇÃO				Área (m²):	1615,00	OBRA: Construção da Cobertura da Quadra Poliesportiva da UFJ				BDI GERAL:	20,00%
	UNIVERSIDADE FEDERAL DE JATAÍ				R$/m²:	2.035,31	ENDEREÇOUFJ, Campus Jatobá - Jataí-Goiás				BDI MAT:	13,51%
	SECRETARIA DE INFRAESTRUTURA - SEINFRA						27/8/2025
							PROCESSO: 23854.001582/2025-62										754.823,18	776.488,58	21.665,40	-202.427,15
PLANILHA DE MEDIÇÃO - COBERTURA QUADRA POLIESPORTIVA - UFJ
Item	Descrição	Und	Quant.	Total sem BDI	Total com BDI:			Etapas Anteriores		MEDIÇÃO 6		% TOTAL ACUMULADO
					M. O.	MAT.	Total	% EXEC	VALOR	% EXEC	VALOR
1	SERVIÇOS PRELIMINARES	0,00	0,00	0,00	0,00	0,00	99.983,25	100,00 %	99.983,25	0,00 %	0,00	100,00 %	ERRO
1.1	ENTRADA PROVISORIA DE ENERGIA ELETRICA AEREA TRIFASICA 40A EM POSTE MADEIRA	UN	1,00	2.146,72	318,69	2.257,37	2.576,06	100,00 %	2.576,06		0,00	100,00 %	OK	SIMEC - VISTORIA 5
1.2	SERVICOS TOPOGRAFICOS PARA MARCAÇÃO E IMPLANTAÇÃO DA OBRA	m²	2.500,00	0,31	525,00	400,00	925,00	100,00 %	925,00	0,00 %	0,00	100,00 %	OK	1	SERVIÇOS PRELIMINARES/TÉCNICOS	R$ 114.517,01	R$ 0,00	R$ 114.517,01	100,00%
1.3	LIGAÇÃO PROVISÓRIA DE ÁGUA (INCLUSO RETIRADA DO ESGOTO SANITÁRIO) - PD. GOINFRA	Un	1,00	3.573,24	2.029,74	2.258,14	4.287,88	100,00 %	4.287,88		0,00	100,00 %	OK	2	MOVIMENTO DE TERRA	R$ 13.556,85	R$ 0,00	R$ 13.556,85	71,63%
1.4	LOCAÇÃO CONVENCIONAL DE OBRA, UTILIZANDO GABARITO DE TÁBUAS CORRIDAS PONTALETADAS A CADA 2,00M - 2 UTILIZAÇÕES. AF_03/2024	M	172,54	55,51	5.041,61	6.449,54	11.491,15	100,00 %	11.491,15		0,00	100,00 %	OK	3	SERVIÇOS PRELIMINARES/TÉCNICOS	R$ 4.433,02	R$ 461,25	R$ 4.894,27	24,63%
1.5	PLACA DE OBRA PLOTADA EM CHAPA METÁLICA 26 , AFIXADA EM CAVALETES DE MADEIRA DE LEI (VIGOTAS 6X12CM) - PADRÃO GOINFRA	m²	2,00	337,77	6,42	804,22	810,64	100,00 %	810,64		0,00	100,00 %	OK	4	INFRA/ FUNDAÇÕES	R$ 335.743,71	R$ 129.163,36	R$ 464.907,07	73,47%
1.6	ANOTAÇÃO DE RESPONSABILIDADE TÉCNICA JUNTO AO CREA, OBRA COM VALOR ACIMA DE 15.000,00 REAIS	UN	2,00	228,52	0,00	548,44	548,44	100,00 %	548,44		0,00	100,00 %	OK	5	SUPERESTRUTURA	R$ 71.243,91	R$ 47.260,34	R$ 118.504,25	14,74%
1.7	Projeto Estrutural - Concreto armado. Observação: O cálculo da área equivale à área construída. (Não está sendo considerado a fundação, será necessário incluir separadamente).	m²	1.615,00	10,00	0,00	19.380,00	19.380,00	100,00 %	19.380,00		0,00	100,00 %	OK	6	ALVENARIA/ VEDAÇÃO	R$ 0,00	R$ 25.166,70	R$ 25.166,70	27,05%
1.8	Projeto Estrutural - Aço/alumínio/madeira. Observação: Área de projeção.	m²	1.615,00	6,70	0,00	12.984,60	12.984,60	100,00 %	12.984,60		0,00	100,00 %	OK	7	ESQUADRIAS	R$ 0,00		R$ 0,00
1.9	Projeto de Fundações - Fundações profundas, reforço do solo e soluções complexas. Observação: Por m² de projeção da construção.	m²	1.615,00	8,70	0,00	16.860,60	16.860,60	100,00 %	16.860,60		0,00	100,00 %	OK	8	VIDROS	R$ 0,00		R$ 0,00
1.10	Taxa de mobilização e desmobilização de equipamentos para execução de sondagem rotativa	TX	1,00	5.601,47	0,00	6.721,76	6.721,76	100,00 %	6.721,76		0,00	100,00 %	OK	9	COBERTURA	R$ 0,00		R$ 0,00
1.11	Sondagem do terreno rotativa em rocha	M	36,00	541,60	0,00	23.397,12	23.397,12	100,00 %	23.397,12		0,00	100,00 %	OK	10	IMPERMEABILIZAÇÃO	R$ 0,00		R$ 0,00
2	INSTALAÇÕES DO CANTEIRO / SERVIÇOS GERAIS	0,00	0,00	0,00	0,00	0,00	14.533,76	100,00 %	14.533,76	0,00 %	0,00	100,00 %	OK	11	FORRO	R$ 25.178,61	R$ 0,00	R$ 25.178,61	100,00%
2.1	BARRACÃO DE OBRAS PADRÃO GOINFRA ( BLOCOS,COBERTURAS, PASSARELAS E MÓVEIS), COM ALOJAMENTO E LAVANDERIA , COM PINTURA, EM CONSONÂNCIA COM AS NR	m²	40,00	254,85	2.565,20	9.667,60	12.232,80	100,00 %	12.232,80	0,00 %	0,00	100,00 %	OK	12	REVESTIMENTOS	R$ 0,00		R$ 0,00
2.2	RETIRADA POSTE CIRCULAR CONCRETO 9m, INCLUSO REMOÇÃO COM CAMINHÃO MUNK	UN	4,00	479,37	1.047,24	1.253,72	2.300,96	100,00 %	2.300,96		0,00	100,00 %	OK	13	PISO	R$ 0,00		R$ 0,00
3	MOVIMENTAÇÃO DE TERRA	0,00	0,00	0,00	0,00	0,00	18.925,71	100,00 %	18.925,71	0,00 %	0,00	100,00 %	OK	14	INSTALAÇÕES HIDROSSANITÁRIAS	R$ 0,00		R$ 0,00
3.1	LIMPEZA MECÂNICA DE TERRENO	m²	957,80	0,20	0,00	229,87	229,87	100,00 %	229,87		0,00	100,00 %	OK	15	INSTALAÇÕES ELÉTRICAS	R$ 8.813,42	R$ 0,00	R$ 8.813,42	5,71%
3.2	Escavação, carga e transporte de material de 1ª categoria - DMT de 1.000 a 1.200 m - caminho de serviço em leito natural - com carregadeira e caminhão basculante de 14 m³	m³	1.065,25	10,14	85,22	12.868,22	12.953,44	100,00 %	12.953,44		0,00	100,00 %	OK	16	PINTURA	R$ 0,00		R$ 0,00
3.3	ESPALHAMENTO MECANICO	m²	957,80	0,33	0,00	373,54	373,54	100,00 %	373,54		0,00	100,00 %	OK	17	PAISAGISMO/ URBANIZAÇÃO	R$ 0,00		R$ 0,00
3.4	COMPACTAÇÃO MECÂNICA COM CONTROLE DA UMIDADE (95% PN)	m³	1.065,25	4,20	0,00	5.368,86	5.368,86	100,00 %	5.368,86		0,00	100,00 %	OK	18	GERENCIAMENTO DE OBRA	R$ 21.825,58	R$ 7.918,31	R$ 29.743,89	28,10%
4	SERVIÇOS GERAIS	0,00	0,00	0,00	0,00	0,00	10.265,20	47,49 %	4.874,83	4,49 %	461,25	51,98 %	OK			R$ 595.312,12	R$ 209.969,95	R$ 805.282,07	28,16%
4.1	ANDAIME METALICO TORRE (ALUGUEL/MES)	m	200,00	25,63	686,00	5.464,00	6.150,00	52,50 %	3.228,75	7,50 %	461,25	60,00 %	OK
4.2	TRANSPORTE DE ENTULHO EM CAÇAMBA ESTACIONÁRIA INCLUSO A CARGA MANUAL	m³	40,00	85,74	390,00	3.725,20	4.115,20	40,00 %	1.646,08		0,00	40,00 %	OK
5	INFRAESTRUTURA (BLOCOS, BALDRAMES E ESTACAS)	0,00	0,00	0,00	0,00	0,00	632.780,66	69,13 %	437.471,77	20,41 %	129.163,36	89,55 %	OK		566.635,13		66.145,53
5.1	BLOCO DE COROAMENTO	0,00	0,00	0,00	0,00	0,00	0,00	0,00 %	0,00		0,00	0,00 %	ERRO
5.1.1	ESCAVAÇÃO MANUAL PARA BLOCO DE COROAMENTO OU SAPATA (SEM ESCAVAÇÃO PARA COLOCAÇÃO DE FÔRMAS). AF_01/2024	m³	82,99	127,32	8.894,03	3.785,17	12.679,20	0,00 %	0,00		0,00	0,00 %	OK
5.1.2	REATERRO MANUAL DE VALAS, COM COMPACTADOR DE SOLOS DE PERCUSSÃO. AF_08/2023	m³	82,99	21,43	1.270,57	863,09	2.133,66	0,00 %	0,00		0,00	0,00 %	OK
5.1.3	FABRICAÇÃO, MONTAGEM E DESMONTAGEM DE FÔRMA PARA BLOCO DE COROAMENTO, EM MADEIRA SERRADA, E=25 MM, 4 UTILIZAÇÕES. AF_01/2024	m²	186,90	75,41	7.776,90	9.135,67	16.912,57	0,00 %	0,00		0,00	0,00 %	OK
5.1.4	ARMAÇÃO DE BLOCO UTILIZANDO AÇO CA-50 DE 6,3 MM - MONTAGEM. AF_01/2024	KG	252,06	15,33	1.661,07	2.974,30	4.635,37	0,00 %	0,00		0,00	0,00 %	OK
5.1.5	ARMAÇÃO DE BLOCO UTILIZANDO AÇO CA-50 DE 8 MM - MONTAGEM. AF_01/2024	KG	62,38	13,62	300,67	718,61	1.019,28	0,00 %	0,00		0,00	0,00 %	OK
5.1.6	ARMAÇÃO DE BLOCO UTILIZANDO AÇO CA-50 DE 10 MM - MONTAGEM. AF_01/2024	KG	109,28	11,81	398,87	1.149,62	1.548,49	0,00 %	0,00		0,00	0,00 %	OK
5.1.7	ARMAÇÃO DE BLOCO, SAPATA ISOLADA, VIGA BALDRAME E SAPATA CORRIDA UTILIZANDO / AÇO CA-50 DE 12,5 MM - MONTAGEM. AF_01/2024	KG	72,44	8,99	144,88	636,02	780,90	0,00 %	0,00		0,00	0,00 %	OK
5.1.8	ARMAÇÃO DE BLOCO, SAPATA ISOLADA, VIGA BALDRAME E SAPATA CORRIDA UTILIZANDO / AÇO CA-50 DE 16 MM - MONTAGEM. AF_01/2024	KG	1.051,33	8,41	1.566,48	9.041,43	10.607,91	0,00 %	0,00		0,00	0,00 %	OK
5.1.9	CONCRETO USINADO BOMBEÁVEL FCK=30 MPA (O.C.)	m³	82,99	532,45	0,00	53.025,63	53.025,63	0,00 %	0,00	77,48 %	41.085,48	77,48 %	OK		11.940,15
5.1.10	LASTRO DE CONCRETO MAGRO, APLICADO EM BLOCOS DE COROAMENTO OU SAPATAS. AF_01/2024	m³	4,54	713,66	1.221,39	2.666,61	3.888,00	0,00 %	0,00		0,00	0,00 %	OK		54.205,38	66.145,53
5.2	VIGA BALDRAME	0,00	0,00	0,00	0,00	0,00	0,00	0,00 %	0,00		0,00	0,00 %	ERRO
5.2.1	ESCAVAÇÃO MANUAL PARA VIGA BALDRAME OU SAPATA CORRIDA (SEM ESCAVAÇÃO PARA COLOCAÇÃO DE FÔRMAS). AF_01/2024	m³	21,85	182,83	3.380,63	1.413,03	4.793,66	100,00 %	4.793,66		0,00	100,00 %	OK
5.2.2	REATERRO MANUAL DE VALAS, COM COMPACTADOR DE SOLOS DE PERCUSSÃO. AF_08/2023	m³	21,85	21,43	334,52	227,24	561,76	100,00 %	561,76		0,00	100,00 %	OK
5.2.3	FORMA DE TABUA CINTA BALDRAME U=8 VEZES	m²	248,47	33,50	2.979,15	7.009,33	9.988,48	100,00 %	9.988,48		0,00	100,00 %	OK
5.2.4	ARMAÇÃO DE SAPATA ISOLADA, VIGA BALDRAME E SAPATA CORRIDA UTILIZANDO AÇO CA- 60 DE 5 MM - MONTAGEM. AF_01/2024	KG	226,44	14,38	1.456,00	2.450,08	3.906,08	100,00 %	3.906,08		0,00	100,00 %	OK
5.2.5	ARMAÇÃO DE SAPATA ISOLADA, VIGA BALDRAME E SAPATA CORRIDA UTILIZANDO AÇO CA- 50 DE 10 MM - MONTAGEM. AF_01/2024	KG	565,59	10,63	1.476,18	5.735,08	7.211,26	100,00 %	7.211,26		0,00	100,00 %	OK
5.2.6	ARMAÇÃO DE BLOCO, SAPATA ISOLADA, VIGA BALDRAME E SAPATA CORRIDA UTILIZANDO / AÇO CA-50 DE 12,5 MM - MONTAGEM. AF_01/2024	KG	227,40	8,99	454,80	1.996,57	2.451,37	100,00 %	2.451,37		0,00	100,00 %	OK
5.2.7	ARMAÇÃO DE BLOCO, SAPATA ISOLADA, VIGA BALDRAME E SAPATA CORRIDA UTILIZANDO / AÇO CA-50 DE 16 MM - MONTAGEM. AF_01/2024	KG	399,20	8,41	594,80	3.433,12	4.027,92	100,00 %	4.027,92		0,00	100,00 %	OK
5.2.8	CONCRETO USINADO BOMBEÁVEL FCK=30 MPA (O.C.)	m³	21,85	532,45	0,00	13.960,83	13.960,83	100,00 %	13.960,83		0,00	100,00 %	OK
5.3	ESTACAS	0,00	0,00	0,00	0,00	0,00	0,00	0,00 %	0,00		0,00	0,00 %	ERRO
5.3.1	Estaca raiz perfurada na rocha com D = 25 cm - confecção	m	448,00	687,45	39.356,80	330.216,32	369.573,12	78,46 %	289.976,39	21,54 %	79.596,73	100,00 %	OK
5.3.2	Estaca raiz perfurada no solo com D = 25 cm - confecção	m	112,00	108,39	2.171,68	12.395,04	14.566,72	100,00 %	14.566,72		0,00	100,00 %	OK
5.3.3	ARMAÇÃO DE PILAR OU VIGA DE ESTRUTURA CONVENCIONAL DE CONCRETO ARMADO UTILIZANDO AÇO CA-50 DE 16,0 MM - MONTAGEM. AF_06/2022	KG	6.362,50	7,33	3.435,75	52.490,62	55.926,37	84,84 %	47.445,22	15,16 %	8.481,15	100,00 %	OK
5.3.4	ARMAÇÃO DE PILAR OU VIGA DE ESTRUTURA CONVENCIONAL DE CONCRETO ARMADO / UTILIZANDO AÇO CA-50 DE 6,3 MM - MONTAGEM. AF_06/2022	KG	552,92	11,13	1.586,88	5.794,60	7.381,48	100,00 %	7.381,48		0,00	100,00 %	OK
5.3.5	ARRASAMENTO MECANICO DE ESTACA DE CONCRETO ARMADO, DIAMETROS DE ATÉ 40 CM. AF_05/2021	UN	112,00	14,69	1.329,44	644,00	1.973,44	100,00 %	1.973,44		0,00	100,00 %	OK
5.3.6	Taxa de mobilização e desmobilização de equipamentos para execução de estaca tipo Raiz em rocha	TX	1,00	24.355,97	0,00	29.227,16	29.227,16	100,00 %	29.227,16		0,00	100,00 %	OK
6	SUPER ESTRUTURA (INCLUSO ARQUIBANCADA)	0,00	0,00	0,00	0,00	0,00	803.973,09	13,34 %	107.235,53	5,88 %	47.260,34	19,22 %	OK
6.1	CONCRETO ARMADO	0,00	0,00	0,00	0,00	0,00	0,00	0,00 %	0,00		0,00	0,00 %	ERRO
6.1.1	CONCRETO USINADO BOMBEÁVEL FCK=30 MPA (O.C.)	m³	45,36	532,45	0,00	28.982,31	28.982,31	82,36 %	23.869,83	17,64 %	5.112,48	100,00 %	OK
6.1.2	MONTAGEM E DESMONTAGEM DE FÔRMA DE PILARES RETANGULARES E ESTRUTURAS SIMILARES, PÉ-DIREITO DUPLO, EM CHAPA DE MADEIRA COMPENSADA RESINADA, 8 UTILIZAÇÕES. AF_09/2020	m²	273,78	73,40	9.850,60	14.263,93	24.114,53	58,73 %	14.162,46	41,27 %	9.952,07	100,00 %	OK
6.1.3	MONTAGEM E DESMONTAGEM DE FÔRMA DE VIGA, ESCORAMENTO COM GARFO DE MADEIRA, PÉ-DIREITO SIMPLES, EM CHAPA DE MADEIRA RESINADA, 8 UTILIZAÇÕES. AF_09/2020	m²	262,30	115,41	9.676,24	26.649,68	36.325,92	100,00 %	36.325,92		0,00	100,00 %	OK			0,00%	0		0,00	(Planilha de aditivo 76,36m²)
6.1.4	ARMAÇÃO DE PILAR OU VIGA DE ESTRUTURA CONVENCIONAL DE CONCRETO ARMADO UTILIZANDO AÇO CA-50 DE 6,3 MM - MONTAGEM. AF_06/2022	KG	706,19	11,13	2.026,76	7.400,87	9.427,63	6,22 %	586,40	93,78 %	8.841,23	100,00 %	OK
6.1.5	ARMAÇÃO DE PILAR OU VIGA DE ESTRUTURA CONVENCIONAL DE CONCRETO ARMADO / UTILIZANDO AÇO CA-50 DE 10,0 MM - MONTAGEM. AF_06/2022	KG	225,50	9,10	281,87	2.180,58	2.462,45	100,00 %	2.462,45		0,00	100,00 %	OK
6.1.6	ARMAÇÃO DE PILAR OU VIGA DE ESTRUTURA CONVENCIONAL DE CONCRETO ARMADO / UTILIZANDO AÇO CA-50 DE 12,5 MM - MONTAGEM. AF_06/2022	KG	112,52	7,63	87,76	941,79	1.029,55	100,00 %	1.029,55		0,00	100,00 %	OK
6.1.7	ARMAÇÃO DE PILAR OU VIGA DE ESTRUTURA CONVENCIONAL DE CONCRETO ARMADO / UTILIZANDO AÇO CA-50 DE 16,0 MM - MONTAGEM. AF_06/2022	KG	1.420,34	7,33	766,98	11.717,80	12.484,78	100,00 %	12.484,78		0,00	100,00 %	OK
6.1.8	ARMAÇÃO DE PILAR OU VIGA DE ESTRUTURA CONVENCIONAL DE CONCRETO ARMADO / UTILIZANDO AÇO CA-50 DE 25,0 MM - MONTAGEM. AF_06/2022	KG	2.380,69	8,18	761,82	22.592,74	23.354,56	0,00 %	0,00	100,00 %	23.354,56	100,00 %	OK
6.1.9	ARMAÇÃO DE PILAR OU VIGA DE ESTRUTURA CONVENCIONAL DE CONCRETO ARMADO / UTILIZANDO AÇO CA-60 DE 5,0 MM - MONTAGEM. AF_06/2022	KG	316,97	12,03	1.362,97	3.210,90	4.573,87	100,00 %	4.573,87		0,00	100,00 %	OK
40330	LAJE PRÉ-MOLDADA UNIDIRECIONAL, BIAPOIADA, ENCHIMENTO EM EPS, VIGOTA TRELIÇADA, ALTURA TOTAL DA LAJE (ENCHIMENTO+CAPA) = (8+4). INCLUSO / ESCORAMENTO E CAPA DE CONCRETO	M²	88,30	149,44	2.413,23	13.420,71	15.833,94	26,05 %	4.124,74		0,00	26,05 %	OK
6.2	ESTURTURA METÁLICA	0,00	0,00	0,00	0,00	0,00	0,00	0,00 %	0,00		0,00	0,00 %	ERRO
6.2.1	ESTRUTURA TRELIÇADA DE COBERTURA, TIPO FINK, COM LIGAÇÕES PARAFUSADAS, INCLUSOS PERFIS METÁLICOS, CHAPAS METÁLICAS, MÃO DE OBRA E TRANSPORTE COM GUINDASTE - FORNECIMENTO E INSTALAÇÃO. AF_01/2020_PSA	KG	48.019,61	11,20	23.049,41	622.334,14	645.383,55	1,18 %	7.615,53		0,00	1,18 %	OK
7	PAREDES E PAINÉIS	0,00	0,00	0,00	0,00	0,00	93.047,64		10.136,00	27,05 %	25.166,70	27,05 %	OK
7.1	ALVENARIA DE VEDAÇÃO DE BLOCOS VAZADOS DE CONCRETO APARENTE DE 9X19X39 CM (ESPESSURA 9 CM) E ARGAMASSA DE ASSENTAMENTO COM PREPARO EM BETONEIRA. AF_12/2021	m²	908,22	77,57	27.700,71	56.836,40	84.537,11	11,99 %	10.136,00	29,77 %	25.166,70	41,76 %	OK				29,77%
7.2	DIVISORIA SANITÁRIA, TIPO CABINE, EM GRANITO CINZA POLIDO, ESP = 3CM, ASSENTADO COM ARGAMASSA COLANTE AC III-E, EXCLUSIVE FERRAGENS. AF_01/2021	m²	9,54	743,41	649,57	7.860,96	8.510,53	0,00 %	0,00		0,00	0,00 %	OK
8	ESQUADRIAS	0,00	0,00	0,00	0,00	0,00	29.682,99		0,00	0,00 %	0,00	0,00 %	OK
8.1	ESQUADRIAS DE MADEIRA	0,00	0,00	0,00	0,00	0,00	0,00	0,00 %	0,00		0,00	0,00 %	ERRO
8.1.1	KIT DE PORTA DE MADEIRA PARA PINTURA, SEMI-OCA (LEVE OU MÉDIA), PADRÃO MÉDIO, 90X210CM, ESPESSURA DE 3,5CM, ITENS INCLUSOS: DOBRADIÇAS, MONTAGEM E INSTALAÇÃO DO BATENTE, FECHADURA COM EXECUÇÃO DO FURO - FORNECIMENTO E INSTALAÇÃO. AF_12/2019	UN	4,00	998,28	981,48	3.810,24	4.791,72	0,00 %	0,00		0,00	0,00 %	OK
8.2	METÁLICAS	0,00	0,00	0,00	0,00	0,00	0,00	0,00 %	0,00		0,00	0,00 %	ERRO
8.2.1	JANELA DE ALUMÍNIO TIPO MAXIM-AR, COM VIDROS, BATENTE E FERRAGENS. EXCLUSIVE ALIZAR, ACABAMENTO E CONTRAMARCO. FORNECIMENTO E INSTALAÇÃO. AF_12/2019	m²	5,22	619,00	281,09	3.596,31	3.877,40	0,00 %	0,00		0,00	0,00 %	OK
8.2.2	Porta corta fogo, de abrir, 02 folhas (PF-01 E PF-02), em chapa de aço galvanizado nº24, batente em chapa nº18, classe 90, isolante em manta cerâmica incombustível e=5cm,dobradiças tipo helicoidal em aço 1010/1020, incluso pintura em esmalte sintético.	m²	17,58	659,81	2.448,89	11.470,42	13.919,31	0,00 %	0,00		0,00	0,00 %	OK
8.3	FERRAGENS	0,00	0,00	0,00	0,00	0,00	0,00	0,00 %	0,00		0,00	0,00 %	ERRO
8.3.1	FECHADURA DE EMBUTIR PARA PORTAS INTERNAS, COMPLETA, ACABAMENTO PADRÃO MÉDIO, COM EXECUÇÃO DE FURO - FORNECIMENTO E INSTALAÇÃO. AF_12/2019	UN	8,00	151,00	184,00	1.265,60	1.449,60	0,00 %	0,00		0,00	0,00 %	OK
8.3.2	INSTALAÇÃO DE BARRA ANTI-PÂNICO DUPLA C/ TRAVA EM AÇO INOX DIÂM. 1 1/2	CJ	4,00	1.176,04	368,64	5.276,32	5.644,96	0,00 %	0,00		0,00	0,00 %	OK
9	VIDROS	0,00	0,00	0,00	0,00	0,00	1.149,72		0,00	0,00 %	0,00	0,00 %	OK
9.1	Espelho plano 4mm (4 ESPELHOS DE 50CM X 80CM)	m²	2,40	399,21	0,00	1.149,72	1.149,72	0,00 %	0,00		0,00	0,00 %	OK
10	COBERTURA	0,00	0,00	0,00	0,00	0,00	471.031,92		0,00	0,00 %	0,00	0,00 %	OK
10.1	CALHA EM CHAPA DE AÇO GALVANIZADO NÚMERO 24, DESENVOLVIMENTO DE 50 CM, INCLUSO TRANSPORTE VERTICAL. AF_07/2019	M	90,16	68,06	1.123,39	6.239,97	7.363,36	0,00 %	0,00		0,00	0,00 %	OK
10.2	TELHA TERMOISOLANTE REVESTIDA EM ACO GALVANIZADO, FACE SUPERIOR EM TELHA TRAPEZOIDAL E FACE INFERIOR EM CHAPA PLANA, REVESTIMENTO COM ESPESSURA DE 0,50 MM COM PRE-PINTURA NAS DUAS FACES, NUCLEO EM POLIESTIRENO (EPS) DE 50 MM, INCLUSO IÇAMENTO. AF_07/2019	m²	1.627,94	125,96	3.695,42	242.367,70	246.063,12	0,00 %	0,00		0,00	0,00 %	OK
10.3	RUFO EM CHAPA DE AÇO GALVANIZADO NÚMERO 24, CORTE DE 25 CM, INCLUSO TRANSPORTE VERTICAL. AF_07/2019	M	157,30	41,04	962,67	6.782,77	7.745,44	0,00 %	0,00		0,00	0,00 %	OK
10.4	FECHAMENTO LATERAL COM TELHA METÁLICA COM PINTURA ELETROSTÁTICA 0,50 MM COM ACESSÓRIOS	m²	2.000,00	87,45	21.820,00	188.040,00	209.860,00	0,00 %	0,00		0,00	0,00 %	OK
11	IMPERMEABILIZAÇÃO	0,00	0,00	0,00	0,00	0,00	25.178,61		25.178,61	0,00 %	0,00	0,00 %	OK
11.1	IMPERMEABILIZAÇÃO DE SUPERFÍCIE COM EMULSÃO ASFÁLTICA, 2 DEMÃOS. AF_09/2023	m²	489,00	42,91	5.789,76	19.388,85	25.178,61	100,00 %	25.178,61	0,00 %	0,00	100,00 %	OK
12	FORRO	0,00	0,00	0,00	0,00	0,00	23.858,86		0,00	0,00 %	0,00	0,00 %	OK
12.1	FORRO EM PLACAS DE GESSO, PARA AMBIENTES COMERCIAIS. AF_08/2023_PS	m²	18,80	39,99	445,74	456,27	902,01	0,00 %	0,00		0,00	0,00 %	OK
12.2	Placa cimentícia e =6mm, para fechamento da fachada (1 lado/face), juntas aparentes, fixada em estrutura metalica, exclusive esta (fornecimento e assentamento) - Marquise, detalhe C3	m²	289,64	66,05	6.742,81	16.214,04	22.956,85	0,00 %	0,00		0,00	0,00 %	OK
13	REVESTIMENTOS DE PAREDES	0,00	0,00	0,00	0,00	0,00	90.931,47		0,00	4,38 %	3.986,60	4,38 %	OK
13.1	EMBOÇO OU MASSA ÚNICA EM ARGAMASSA TRAÇO 1:2:8, PREPARO MECÂNICA COM BETONEIRA 400 L, APLICADA MANUALMENTE EM PANOS DE FACHADA SEM PRESENÇA DE VÃOS, ESPESSURA DE 25 MM, ACESSO POR ANDAIME. AF_08/2022	m²	1.816,45	34,45	29.063,20	46.028,84	75.092,04	0,00 %	0,00	3,40 %	2.553,13	3,40 %	OK		3,40%
13.2	CHAPISCO APLICADO EM ALVENARIA (COM PRESENÇA DE VÃOS) E ESTRUTURAS DE CONCRETO DE FACHADA, COM COLHER DE PEDREIRO. ARGAMASSA TRAÇO 1:3 COM PREPARO EM BETONEIRA 400L. AF_10/2022	m²	1.816,45	7,27	9.463,70	6.375,73	15.839,43	0,00 %	0,00	9,05 %	1.433,47	9,05 %	OK		9,05%
14	REVESTIMENTOS DE PISOS	0,00	0,00	0,00	0,00	0,00	51.413,83		0,00	0,00 %	0,00	0,00 %	OK
14.1	PISO CONCRETO DESEMPENADO ESPESSURA = 5 CM	m²	340,14	31,16	4.908,22	7.809,61	12.717,83	0,00 %	0,00		0,00	0,00 %	OK
14.2	PISO EM CERÂMICA PEI MAIOR OU IGUAL A 4 COM CONTRA PISO (1CI	m²	18,80	72,95	586,37	1.059,38	1.645,75	0,00 %	0,00		0,00	0,00 %	OK
14.3	Polimento de piso de alta resistência (existente)	m²	1.144,00	26,45	0,00	36.310,56	36.310,56	0,00 %	0,00		0,00	0,00 %	OK
14.4	RODAPÉ CERÂMICO DE 7CM DE ALTURA COM PLACAS TIPO ESMALTADA DE DIMENSÕES 45X45CM. AF_02/2023	M	34,64	6,90	79,67	207,14	286,81	0,00 %	0,00		0,00	0,00 %	OK
14.5	SOLEIRA EM GRANITO, LARGURA 15 CM, ESPESSURA 2,0 CM. AF_09/2020	M	3,80	99,32	65,09	387,79	452,88	0,00 %	0,00		0,00	0,00 %	OK
15	INSTALAÇÕES HIDRO-SANITÁRIAS E DE INCÊNDIO	0,00	0,00	0,00	0,00	0,00	51.667,53		0,00	0,00 %	0,00	0,00 %	OK
15.1	ÁGUA FRIA	0,00	0,00	0,00	0,00	0,00	0,00	0,00 %	0,00		0,00	0,00 %	ERRO
15.1.1	TUBO, PVC, SOLDÁVEL, DE 25MM, INSTALADO EM PRUMADA DE ÁGUA - FORNECIMENTO E INSTALAÇÃO. AF_06/2022	M	10,00	4,20	7,50	42,90	50,40	0,00 %	0,00		0,00	0,00 %	OK
15.1.2	TUBO, PVC, SOLDÁVEL, DE 50MM, INSTALADO EM PRUMADA DE ÁGUA - FORNECIMENTO E INSTALAÇÃO. AF_06/2022	M	12,70	13,96	16,89	195,83	212,72	0,00 %	0,00		0,00	0,00 %	OK
15.1.3	ADAPTADOR CURTO COM BOLSA E ROSCA PARA REGISTRO, PVC, SOLDÁVEL, DN 25MM X 3/4 , INSTALADO EM RAMAL DE DISTRIBUIÇÃO DE ÁGUA - FORNECIMENTO E INSTALAÇÃO. AF_06/2022	UN	4,00	5,17	13,24	11,56	24,80	0,00 %	0,00		0,00	0,00 %	OK
15.1.4	ADAPTADOR CURTO COM BOLSA E ROSCA PARA REGISTRO, PVC, SOLDÁVEL, DN 50MM X / 1.1/4 , INSTALADO EM PRUMADA DE ÁGUA - FORNECIMENTO E INSTALAÇÃO. AF_06/2022	UN	10,00	11,31	27,80	107,90	135,70	0,00 %	0,00		0,00	0,00 %	OK
15.1.5	JOELHO 90 GRAUS, PVC, SOLDÁVEL, DN 25MM, INSTALADO EM PRUMADA DE ÁGUA - FORNECIMENTO E INSTALAÇÃO. AF_06/2022	UN	9,00	4,53	24,75	24,12	48,87	0,00 %	0,00		0,00	0,00 %	OK
15.1.6	JOELHO 90 GRAUS, PVC, SOLDÁVEL, DN 50MM, INSTALADO EM PRUMADA DE ÁGUA - FORNECIMENTO E INSTALAÇÃO. AF_06/2022	UN	9,00	11,67	44,82	81,18	126,00	0,00 %	0,00		0,00	0,00 %	OK
15.1.7	JOELHO 90 GRAUS COM BUCHA DE LATÃO, PVC, SOLDÁVEL, DN 25MM, X 1/2 INSTALADO EM RAMAL OU SUB-RAMAL DE ÁGUA - FORNECIMENTO E INSTALAÇÃO. AF_06/2022	UN	4,00	10,67	20,60	30,60	51,20	0,00 %	0,00		0,00	0,00 %	OK
15.1.8	TE, PVC, SOLDÁVEL, DN 50MM, INSTALADO EM RAMAL DE DISTRIBUIÇÃO DE ÁGUA - FORNECIMENTO E INSTALAÇÃO. AF_06/2022	UN	1,00	24,34	12,00	17,20	29,20	0,00 %	0,00		0,00	0,00 %	OK
15.1.9	REGISTRO DE GAVETA BRUTO, LATÃO, ROSCÁVEL, 3/4", COM ACABAMENTO E CANOPLA CROMADOS - FORNECIMENTO E INSTALAÇÃO. AF_08/2021	UN	3,00	79,43	26,01	259,92	285,93	0,00 %	0,00		0,00	0,00 %	OK
15.1.10	REGISTRO DE GAVETA BRUTO, LATÃO, ROSCÁVEL, 1 1/2", COM ACABAMENTO E CANOPLA CROMADOS - FORNECIMENTO E INSTALAÇÃO. AF_08/2021	UN	2,00	140,55	29,36	307,96	337,32	0,00 %	0,00		0,00	0,00 %	OK
15.1.11	VÁLVULA DE DESCARGA METÁLICA, BASE 1 1/2", ACABAMENTO METALICO CROMADO - FORNECIMENTO E INSTALAÇÃO. AF_08/2021	UN	3,00	256,01	108,87	812,76	921,63	0,00 %	0,00		0,00	0,00 %	OK
15.2	METAIS E LOUÇAS	0,00	0,00	0,00	0,00	0,00	0,00	0,00 %			0,00	0,00 %	ERRO
15.2.1	VALVULA DESCARGA 1.1/2" COM REGISTRO, ACABAMENTO EM METAL CROMADO - FORNECIMENTO E INSTALACAO	UN	6,00	255,14	186,12	1.650,84	1.836,96	0,00 %			0,00	0,00 %	OK
15.2.2	SABONETEIRA DE SOBREPOR (FIXADA NA PAREDE), TIPO CONCHA, EM ACO INOXIDAVEL - FORNECIMENTO E INSTALACAO	UN	6,00	40,85	117,72	176,40	294,12	0,00 %			0,00	0,00 %	OK
15.2.3	TORNEIRA DE MESA COM FECHAMENTO AUTOMÁTICO TEMPORIZADO PARA LAVATÓRIO DIÂMETRO DE 1/2"	un	4,00	133,48	31,64	609,04	640,68	0,00 %			0,00	0,00 %	OK
15.2.4	LAVATORIO DE CANTO DE LOUCA BRANCA, SUSPENSO (SEM COLUNA), DIMENSOES *40 X 30* CM (L X C) OU EQUIVALENTE, INCLUSO SIFÃO TIPO GARRAFA EM PVC, VÁLVULA E ENGATE FLEXÍVEL 30CM EM PLÁSTICO - FORNECIMENTO E INSTALAÇÃO. AF_01/2020	UN	2,00	206,37	47,72	447,56	495,28	0,00 %			0,00	0,00 %	OK
15.2.5	TORNEIRA DE MESA PARA PcD COM FECHAMENTO AUTOMÁTICO TEMPORIZADO PARA LAVATÓRIO DIÂMETRO DE 1/2"	un	2,00	593,01	15,82	1.407,40	1.423,22	0,00 %			0,00	0,00 %	OK
15.2.6	CUBA DE EMBUTIR OVAL EM LOUÇA BRANCA, 35 X 50CM OU EQUIVALENTE, INCLUSO VÁLVULA E SIFÃO TIPO GARRAFA EM METAL CROMADO - FORNECIMENTO E INSTALAÇÃO. AF_01/2020	UN	4,00	362,69	148,00	1.592,88	1.740,88	0,00 %			0,00	0,00 %	OK
15.2.7	VASO SANITARIO SIFONADO CONVENCIONAL COM LOUÇA BRANCA, INCLUSO CONJUNTO DE LIGAÇÃO PARA BACIA SANITÁRIA AJUSTÁVEL - FORNECIMENTO E INSTALAÇÃO. AF_01/2020	UN	4,00	250,31	68,56	1.132,92	1.201,48	0,00 %			0,00	0,00 %	OK
15.2.8	VASO SANITARIO SIFONADO CONVENCIONAL PARA PCD SEM FURO FRONTAL COM LOUÇA BRANCA SEM ASSENTO, INCLUSO CONJUNTO DE LIGAÇÃO PARA BACIA SANITÁRIA AJUSTÁVEL - FORNECIMENTO E INSTALAÇÃO. AF_01/2020	UN	2,00	624,10	72,00	1.425,84	1.497,84	0,00 %			0,00	0,00 %	OK
15.2.9	CAIXA D´ÁGUA EM POLIETILENO, 1000 LITROS (INCLUSOS TUBOS, CONEXÕES E TORNEIRA / DE BÓIA) - FORNECIMENTO E INSTALAÇÃO. AF_06/2021	UN	2,00	600,46	165,30	1.275,80	1.441,10	0,00 %			0,00	0,00 %	OK
15.3	ESGOTO SANITÁRIO	0,00	0,00	0,00	0,00	0,00	0,00	0,00 %			0,00	0,00 %	ERRO
15.3.1	REATERRO DE VALA COM COMPACTAÇÃO MANUAL	m³	22,38	56,08	1.008,44	497,50	1.505,94	0,00 %			0,00	0,00 %	OK
15.3.2	ESCAVAÇÃO MANUAL DE VALA COM PROFUNDIDADE MENOR OU IGUAL A 1,30 M. AF_02/2021	m³	23,92	73,95	1.421,32	701,33	2.122,65	0,00 %			0,00	0,00 %	OK
15.3.3	CAIXA ENTERRADA HIDRÁULICA RETANGULAR, EM ALVENARIA COM BLOCOS DE CONCRETO, DIMENSÕES INTERNAS: 0,6X0,6X0,6 M PARA REDE DE ESGOTO. AF_12/2020	UN	10,00	395,69	1.941,50	2.806,70	4.748,20	0,00 %			0,00	0,00 %	OK
15.3.4	TERMINAL DE VENTILAÇÃO, PVC, SÉRIE NORMAL, ESGOTO PREDIAL, DN 50 MM, JUNTA SOLDÁVEL, FORNECIDO E INSTALADO EM PRUMADA DE ESGOTO SANITÁRIO OU VENTILAÇÃO. AF_08/2022	UN	1,00	8,64	0,43	9,93	10,36	0,00 %			0,00	0,00 %	OK
15.3.5	TERMINAL DE VENTILAÇÃO, PVC, SÉRIE NORMAL, ESGOTO PREDIAL, DN 75 MM, JUNTA SOLDÁVEL, FORNECIDO E INSTALADO EM PRUMADA DE ESGOTO SANITÁRIO OU VENTILAÇÃO. AF_08/2022	UN	1,00	17,99	1,63	19,95	21,58	0,00 %	0,00		0,00	0,00 %	OK
15.3.6	TUBO PVC, SERIE NORMAL, ESGOTO PREDIAL, DN 40 MM, FORNECIDO E INSTALADO EM RAMAL DE DESCARGA OU RAMAL DE ESGOTO SANITÁRIO. AF_08/2022	M	18,00	18,26	206,82	187,56	394,38	0,00 %	0,00		0,00	0,00 %	OK
15.3.7	TUBO PVC, SERIE NORMAL, ESGOTO PREDIAL, DN 50 MM, FORNECIDO E INSTALADO EM PRUMADA DE ESGOTO SANITÁRIO OU VENTILAÇÃO. AF_08/2022	M	12,00	10,67	19,44	134,16	153,60	0,00 %	0,00		0,00	0,00 %	OK
15.3.8	TUBO PVC, SERIE NORMAL, ESGOTO PREDIAL, DN 75 MM, FORNECIDO E INSTALADO EM PRUMADA DE ESGOTO SANITÁRIO OU VENTILAÇÃO. AF_08/2022	M	1,00	18,29	5,96	15,98	21,94	0,00 %	0,00		0,00	0,00 %	OK
15.3.9	TUBO PVC, SERIE NORMAL, ESGOTO PREDIAL, DN 100 MM, FORNECIDO E INSTALADO EM PRUMADA DE ESGOTO SANITÁRIO OU VENTILAÇÃO. AF_08/2022	M	78,00	23,84	804,18	1.426,62	2.230,80	0,00 %	0,00		0,00	0,00 %	OK
15.3.10	ADAPTADOR PARA VÁLVULA DE PIA, LAVATÓRIO E TANQUE 40 MM	Un	1,00	8,01	5,52	4,09	9,61	0,00 %	0,00		0,00	0,00 %	OK
15.3.11	CORPO CAIXA SIFONADA DIAM. 100 X 100 X 50	Un	1,00	26,59	8,67	23,23	31,90	0,00 %	0,00		0,00	0,00 %	OK
15.3.12	CORPO CAIXA SIFONADA DIAM. 150 X 185 X 75	Un	1,00	46,73	8,69	47,38	56,07	0,00 %	0,00		0,00	0,00 %	OK
15.3.13	CORPO CAIXA SIFONADA DIAM. 150 X 150 X 50	Un	4,00	42,00	34,76	166,84	201,60	0,00 %	0,00		0,00	0,00 %	OK
15.3.14	CAIXA DE GORDURA PEQUENA (CAPACIDADE: 19 L), CIRCULAR, EM PVC, DIÂMETRO INTERNO= 0,3 M. AF_12/2020	UN	1,00	308,30	11,54	358,42	369,96	0,00 %	0,00		0,00	0,00 %	OK
15.3.15	JOELHO 45 GRAUS, PVC, SERIE NORMAL, ESGOTO PREDIAL, DN 40 MM, JUNTA SOLDÁVEL, FORNECIDO E INSTALADO EM RAMAL DE DESCARGA OU RAMAL DE ESGOTO SANITÁRIO. AF_08/2022	UN	6,00	8,84	29,82	33,78	63,60	0,00 %	0,00		0,00	0,00 %	OK
15.3.16	JOELHO 45 GRAUS, PVC, SERIE NORMAL, ESGOTO PREDIAL, DN 50 MM, JUNTA ELÁSTICA, FORNECIDO E INSTALADO EM PRUMADA DE ESGOTO SANITÁRIO OU VENTILAÇÃO. AF_08/2022	UN	6,00	8,89	7,98	55,98	63,96	0,00 %	0,00		0,00	0,00 %	OK
15.3.17	JOELHO 45 GRAUS, PVC, SERIE NORMAL, ESGOTO PREDIAL, DN 100 MM, JUNTA ELÁSTICA, FORNECIDO E INSTALADO EM RAMAL DE DESCARGA OU RAMAL DE ESGOTO SANITÁRIO. AF_08/2022	UN	7,00	24,04	52,85	149,03	201,88	0,00 %	0,00		0,00	0,00 %	OK
15.3.18	JOELHO 90 GRAUS, PVC, SERIE NORMAL, ESGOTO PREDIAL, DN 40 MM, JUNTA SOLDÁVEL, FORNECIDO E INSTALADO EM RAMAL DE DESCARGA OU RAMAL DE ESGOTO SANITÁRIO. AF_08/2022	UN	6,00	8,66	29,82	32,52	62,34	0,00 %	0,00		0,00	0,00 %	OK
15.3.19	JOELHO 90 GRAUS, PVC, SERIE NORMAL, ESGOTO PREDIAL, DN 50 MM, JUNTA ELÁSTICA, FORNECIDO E INSTALADO EM RAMAL DE DESCARGA OU RAMAL DE ESGOTO SANITÁRIO. AF_08/2022	UN	1,00	12,89	5,40	10,06	15,46	0,00 %	0,00		0,00	0,00 %	OK
15.3.20	JOELHO 90 GRAUS, PVC, SERIE NORMAL, ESGOTO PREDIAL, DN 100 MM, JUNTA ELÁSTICA, FORNECIDO E INSTALADO EM PRUMADA DE ESGOTO SANITÁRIO OU VENTILAÇÃO. AF_08/2022	UN	6,00	24,48	51,06	125,16	176,22	0,00 %	0,00		0,00	0,00 %	OK
15.3.21	JUNÇÃO SIMPLES, PVC, SERIE NORMAL, ESGOTO PREDIAL, DN 40 MM, JUNTA SOLDÁVEL, FORNECIDO E INSTALADO EM RAMAL DE DESCARGA OU RAMAL DE ESGOTO SANITÁRIO. AF_08/2022	UN	1,00	12,55	6,63	8,43	15,06	0,00 %	0,00		0,00	0,00 %	OK
15.3.22	JUNÇÃO SIMPLES, PVC, SERIE NORMAL, ESGOTO PREDIAL, DN 50 X 50 MM, JUNTA ELÁSTICA, FORNECIDO E INSTALADO EM RAMAL DE DESCARGA OU RAMAL DE ESGOTO SANITÁRIO. AF_08/2022	UN	1,00	22,43	7,21	19,70	26,91	0,00 %	0,00		0,00	0,00 %	OK
15.3.23	JUNÇÃO SIMPLES, PVC, SERIE NORMAL, ESGOTO PREDIAL, DN 100 X 100 MM, JUNTA ELÁSTICA, FORNECIDO E INSTALADO EM RAMAL DE DESCARGA OU RAMAL DE ESGOTO SANITÁRIO. AF_08/2022	UN	1,00	42,68	10,07	41,14	51,21	0,00 %	0,00		0,00	0,00 %	OK
15.3.24	JUNÇÃO DE REDUÇÃO INVERTIDA, PVC, SÉRIE NORMAL, ESGOTO PREDIAL, DN 100 X 50 MM, JUNTA ELÁSTICA, FORNECIDO E INSTALADO EM RAMAL DE DESCARGA OU RAMAL DE ESGOTO SANITÁRIO. AF_08/2022	UN	2,00	35,76	18,20	67,58	85,78	0,00 %	0,00		0,00	0,00 %	OK
15.3.25	LUVA SIMPLES, PVC, SERIE NORMAL, ESGOTO PREDIAL, DN 100 MM, JUNTA ELÁSTICA, FORNECIDO E INSTALADO EM RAMAL DE DESCARGA OU RAMAL DE ESGOTO SANITÁRIO. AF_08/2022	UN	3,00	14,48	15,09	37,02	52,11	0,00 %	0,00		0,00	0,00 %	OK
15.3.26	LUVA SIMPLES, PVC, SERIE NORMAL, ESGOTO PREDIAL, DN 50 MM, JUNTA ELÁSTICA, FORNECIDO E INSTALADO EM RAMAL DE DESCARGA OU RAMAL DE ESGOTO SANITÁRIO. AF_08/2022	UN	6,00	7,72	21,54	34,02	55,56	0,00 %	0,00		0,00	0,00 %	OK
15.3.27	ANEL DE VEDAÇÃO PARA VASO SANITÁRIO	Un	6,00	18,19	35,46	95,46	130,92	0,00 %	0,00		0,00	0,00 %	OK
15.4	ÁGUA PLUVIAL	0,00	0,00	0,00	0,00	0,00	0,00	0,00 %	0,00		0,00	0,00 %	ERRO
15.4.1	CAIXA ENTERRADA HIDRÁULICA RETANGULAR, EM ALVENARIA COM BLOCOS DE CONCRETO, DIMENSÕES INTERNAS: 0,6X0,6X0,6 M PARA REDE DE DRENAGEM. AF_12/2020	UN	16,00	386,11	3.101,12	4.312,16	7.413,28	0,00 %	0,00		0,00	0,00 %	OK
15.4.2	TUBO PVC, SÉRIE R, ÁGUA PLUVIAL, DN 100 MM, FORNECIDO E INSTALADO EM CONDUTORES VERTICAIS DE ÁGUAS PLUVIAIS. AF_06/2022	M	260,00	25,99	767,00	7.339,80	8.106,80	0,00 %	0,00		0,00	0,00 %	OK
15.4.3	TUBO PVC, SÉRIE R, ÁGUA PLUVIAL, DN 150 MM, FORNECIDO E INSTALADO EM RAMAL DE ENCAMINHAMENTO. AF_06/2022	M	132,00	58,91	1.310,76	8.020,32	9.331,08	0,00 %	0,00		0,00	0,00 %	OK
15.4.4	JOELHO 90 GRAUS, PVC, SERIE R, ÁGUA PLUVIAL, DN 100 MM, JUNTA ELÁSTICA, FORNECIDO E INSTALADO EM CONDUTORES VERTICAIS DE ÁGUAS PLUVIAIS. AF_06/2022	UN	16,00	36,60	171,20	531,52	702,72	0,00 %	0,00		0,00	0,00 %	OK
15.4.5	LUVA SIMPLES, PVC, SERIE R, ÁGUA PLUVIAL, DN 100 MM, JUNTA ELÁSTICA, FORNECIDO E INSTALADO EM RAMAL DE ENCAMINHAMENTO. AF_06/2022	UN	16,00	22,85	53,60	385,12	438,72	0,00 %	0,00		0,00	0,00 %	OK
16	INSTALAÇÕES ELÉTRICAS/ CABEAMENTO ESTRUTURADO/ SPDA/ ANTENA/ GASES	0,00	0,00	0,00	0,00	0,00	154.390,68		18.516,66	0,00 %	0,00	0,00 %	OK
16.1	ILUMINAÇÃO E TOMADAS	0,00	0,00	0,00	0,00	0,00	0,00	0,00 %	0,00		0,00	0,00 %	ERRO
16.1.1	Luminária hermética de sobrepor, para lâmpada tubular T8, 2x36w, IP65, 127cm, ref.: LMIP65 2x36 - T8C, da G-light ou similar, exclusive lâmpadas	un	4,00	347,77	82,08	1.587,20	1.669,28	0,00 %	0,00		0,00	0,00 %	OK
16.1.2	Refletor Led 100w Bivolt Ip65 6500k Carcaça Preta Cor Da Carcaça Preto Cor Da Luz Branco-frio 110v/220v, 11.000 lumens - MODELO PHILIPS BVP153 OU EQUIVALENTE - FORNECIMENTO E INSTALAÇÃO	UN	24,00	620,34	962,64	16.902,96	17.865,60	0,00 %	0,00		0,00	0,00 %	OK
16.1.3	TOMADA MÉDIA DE EMBUTIR (2 MÓDULOS), 2P+T 10 A, INCLUINDO SUPORTE E PLACA - FORNECIMENTO E INSTALAÇÃO. AF_03/2023	UN	2,00	47,12	56,14	56,94	113,08	0,00 %	0,00		0,00	0,00 %	OK
16.1.4	INTERRUPTOR PARALELO (1 MÓDULO) COM 1 TOMADA DE EMBUTIR 2P+T 10 A, INCLUINDO SUPORTE E PLACA - FORNECIMENTO E INSTALAÇÃO. AF_03/2023	UN	4,00	47,96	112,24	117,96	230,20	0,00 %	0,00		0,00	0,00 %	OK
16.1.5	CONTATOR TRIPOLAR I NOMINAL 12A - FORNECIMENTO E INSTALAÇÃO. AF_10/2020	UN	6,00	86,09	34,20	585,60	619,80	0,00 %	0,00		0,00	0,00 %	OK
16.1.6	BOTOEIRA "LIGA-DESLIGA" PARA INSTALAÇÃO EM PORTA DE QUADRO	Un	6,00	57,08	120,24	290,70	410,94	0,00 %	0,00		0,00	0,00 %	OK
16.2	DUTOS E ACESSORIOS	0,00	0,00	0,00	0,00	0,00	0,00	0,00 %	0,00		0,00	0,00 %	ERRO
16.2.1	ELETRODUTO FLEXÍVEL CORRUGADO, PEAD, DN 100 (4"), PARA REDE ENTERRADA DE DISTRIBUIÇÃO DE ENERGIA ELÉTRICA - FORNECIMENTO E INSTALAÇÃO. AF_12/2021	M	90,00	17,12	620,10	1.228,50	1.848,60	0,00 %	0,00		0,00	0,00 %	OK
16.2.2	ELETRODUTO EM AÇO GALVANIZADO A FOGO DIÂMETRO 1 1/4" - PESADO	M	240,00	74,34	6.249,60	15.158,40	21.408,00	0,00 %	0,00		0,00	0,00 %	OK
16.2.3	FIXAÇÃO DE ELETRODUTOS, COM ABRAÇADEIRA METÁLICA RÍGIDA TIPO D COM PARAFUSO DE FIXAÇÃO 1 1/4", FIXADA DIRETAMENTE NA LAJE OU PAREDE. AF_09/2023	M	240,00	9,50	1.308,00	1.428,00	2.736,00	0,00 %	0,00		0,00	0,00 %	OK
16.2.4	Fornecimento e instalação de eletrocalha perfurada 100 x 50 x 3000 mm (ref.mopa ou similar) com tampa	m	44,00	31,24	601,48	1.047,64	1.649,12	0,00 %	0,00		0,00	0,00 %	OK
16.2.5	CONDULETE DE ALUMÍNIO, TIPO X, PARA ELETRODUTO DE AÇO GALVANIZADO DN 32 MM (1 1/4	UN	24,00	56,00	673,20	939,60	1.612,80	0,00 %	0,00		0,00	0,00 %	OK
16.2.6	CAIXA ENTERRADA ELÉTRICA RETANGULAR, EM ALVENARIA COM BLOCOS DE CONCRETO, FUNDO COM BRITA, DIMENSÕES INTERNAS: 0,8X0,8X0,6 M.AF_12/2020	UN	5,00	470,78	1.209,85	1.614,80	2.824,65	0,00 %	0,00		0,00	0,00 %	OK
16.3	CABOS E BARRAMENTOS	0,00	0,00	0,00	0,00	0,00	0,00	0,00 %	0,00		0,00	0,00 %	ERRO
16.3.1	CABO DE COBRE FLEXÍVEL ISOLADO, 2,5 MM², ANTI-CHAMA 450/750 V, PARA CIRCUITOS TERMINAIS - FORNECIMENTO E INSTALAÇÃO. AF_03/2023	M	1.100,00	3,95	1.287,00	3.927,00	5.214,00	0,00 %	0,00		0,00	0,00 %	OK
16.3.2	CABO DE COBRE FLEXÍVEL ISOLADO, 4 MM², ANTI-CHAMA 450/750 V, PARA CIRCUITOS TERMINAIS - FORNECIMENTO E INSTALAÇÃO. AF_03/2023	M	1.000,00	6,12	1.550,00	5.790,00	7.340,00	0,00 %	0,00		0,00	0,00 %	OK
16.3.3	CABO DE COBRE FLEXÍVEL ISOLADO, 10 MM², ANTI-CHAMA 0,6/1,0 KV, PARA DISTRIBUIÇÃO - / FORNECIMENTO E INSTALAÇÃO. AF_10/2020	M	25,00	9,76	8,75	284,00	292,75	0,00 %	0,00		0,00	0,00 %	OK
16.3.4	CABO DE COBRE FLEXÍVEL ISOLADO, 35 MM², ANTI-CHAMA 0,6/1,0 KV, PARA REDE ENTERRADA DE DISTRIBUIÇÃO DE ENERGIA ELÉTRICA - FORNECIMENTO E INSTALAÇÃO. AF_12/2021	M	90,00	35,43	250,20	3.575,70	3.825,90	0,00 %	0,00		0,00	0,00 %	OK
16.3.5	CABO DE COBRE FLEXÍVEL ISOLADO, 50 MM², ANTI-CHAMA 0,6/1,0 KV, PARA REDE ENTERRADA DE DISTRIBUIÇÃO DE ENERGIA ELÉTRICA - FORNECIMENTO E INSTALAÇÃO. AF_12/2021	M	360,00	51,47	1.195,20	21.038,40	22.233,60	0,00 %	0,00		0,00	0,00 %	OK
16.5	QUADROS E DISJUNTORES	0,00	0,00	0,00	0,00	0,00	0,00	0,00 %	0,00		0,00	0,00 %	ERRO
16.5.1	QUADRO DE DISTRIBUIÇÃO DE ENERGIA EM CHAPA DE AÇO GALVANIZADO, DE EMBUTIR, COM BARRAMENTO TRIFÁSICO, PARA 30 DISJUNTORES DIN 150A - FORNECIMENTO E INSTALAÇÃO. AF_10/2020	UN	2,00	531,37	57,28	1.218,00	1.275,28	0,00 %	0,00		0,00	0,00 %	OK
16.5.2	DISJUNTOR MONOPOLAR TIPO DIN, CORRENTE NOMINAL DE 20A - FORNECIMENTO E INSTALAÇÃO. AF_10/2020	UN	13,00	11,35	34,32	142,74	177,06	0,00 %	0,00		0,00	0,00 %	OK
16.5.3	DISJUNTOR TRIPOLAR TIPO DIN, CORRENTE NOMINAL DE 40A - FORNECIMENTO E INSTALAÇÃO. AF_10/2020	UN	2,00	73,84	32,54	144,66	177,20	0,00 %	0,00		0,00	0,00 %	OK
16.5.4	DISJUNTOR TRIPOLAR DE 60 A 100-A	Un	1,00	289,68	36,07	311,54	347,61	0,00 %	0,00		0,00	0,00 %	OK
16.5.5	Disjuntor termomagnético tripolar 63 A com caixa moldada 10 kA	un	1,00	413,54	20,52	475,72	496,24	0,00 %	0,00		0,00	0,00 %	OK
16.5.6	DISPOSITIVO DE PROTEÇÃO CONTRA SURTOS (D.P.S.) 275V DE 8 A 40KA	Un	8,00	103,15	320,72	669,52	990,24	0,00 %	0,00		0,00	0,00 %	OK
16.5.7	INTERRUPTOR DIFERENCIAL RESIDUAL (D.R.) BIPOLAR DE 40A-30mA	Un	1,00	170,26	24,05	180,26	204,31	0,00 %	0,00		0,00	0,00 %	OK
16.6	SPDA	0,00	0,00	0,00	0,00	0,00	0,00	0,00 %	0,00		0,00	0,00 %	ERRO
16.6.1	CORDOALHA DE COBRE NU 35 MM², NÃO ENTERRADA - FORNECIMENTO E INSTALAÇÃO. AF_08/2023	M	440,00	47,78	4.373,60	20.851,60	25.225,20	0,00 %	0,00		0,00	0,00 %	OK
42523	CORDOALHA DE COBRE NU 50 MM², ENTERRADA - FORNECIMENTO E INSTALAÇÃO. AF_08/2023	M	200,00	53,32	262,00	12.534,00	12.796,00	100,00 %	12.796,00		0,00	100,00 %	OK
16.6.3	PROTENSAO DE TIRANTES DE BARRA DE ACO CA-50 EXCL MATERIAIS	UN	88,00	33,47	2.832,72	701,36	3.534,08	0,00 %	0,00		0,00	0,00 %	OK
42525	HASTE DE ATERRAMENTO, DIÂMETRO 5/8", COM 3 METROS - FORNECIMENTO E INSTALAÇÃO. AF_08/2023	UN	22,00	80,49	218,90	1.905,86	2.124,76	100,00 %	2.124,76		0,00	100,00 %	OK
16.6.5	SOLDA EXOTÉRMICA PARA SPDA - FORNECIMENTO E INSTALAÇÃO	UN	76,00	43,19	1.928,12	2.010,20	3.938,32	0,00 %	0,00		0,00	0,00 %	OK
16.6.6	CONECTOR PARAFUSO FENDIDO ”SPLIT-BOLT”- PARA CABO DE 35MM2 - FORNECIMENTO E INSTALACAO	UN	40,00	17,30	320,80	509,60	830,40	0,00 %	0,00		0,00	0,00 %	OK
16.6.7	TERMINAL AEREO EM ACO GALVANIZADO COM BASE DE FIXACAO H = 30CM	UN	148,00	31,64	2.964,44	2.653,64	5.618,08	0,00 %	0,00		0,00	0,00 %	OK
42529	Vergalhão liso de aço galvanizado, diâmetro de 3/8´	M	88,00	31,11	1.932,48	1.352,56	3.285,04	100,00 %	3.285,04		0,00	100,00 %	OK
42530	Clips de fixação para vergalhão em aço galvanizado de 3/8´	UN	22,00	11,78	241,56	69,30	310,86	100,00 %	310,86		0,00	100,00 %	OK
16.6.10	CAIXA ENTERRADA ELÉTRICA RETANGULAR, EM ALVENARIA COM TIJOLOS CERÂMICOS MACIÇOS, FUNDO COM BRITA, DIMENSÕES INTERNAS: 0,4X0,4X0,4 M. AF_12/2020	UN	4,00	242,85	498,80	666,88	1.165,68	0,00 %	0,00		0,00	0,00 %	OK
17	PINTURA	0,00	0,00	0,00	0,00	0,00	148.829,30		0,00	0,00 %	0,00	0,00 %	OK
17.1	PINTURA PAREDE INTERNA	0,00	0,00	0,00	0,00	0,00	0,00	0,00 %	0,00		0,00	0,00 %	ERRO
17.1.1	PINTURA LÁTEX ACRÍLICA STANDARD, APLICAÇÃO MANUAL EM PAREDES, DUAS DEMÃOS. AF_04/2023	m²	998,25	9,32	4.691,77	6.468,66	11.160,43	0,00 %	0,00		0,00	0,00 %	OK
17.1.2	EMASSAMENTO COM MASSA LÁTEX, APLICAÇÃO EM PAREDE, DUAS DEMÃOS, LIXAMENTO MANUAL. AF_04/2023	m²	998,25	14,96	10.411,74	7.506,84	17.918,58	0,00 %	0,00		0,00	0,00 %	OK
17.2	PINTURA EXTERNA	0,00	0,00	0,00	0,00	0,00	0,00	0,00 %	0,00		0,00	0,00 %	ERRO
17.2.1	APLICAÇÃO MANUAL DE FUNDO SELADOR ACRÍLICO EM PANOS CEGOS DE FACHADA (SEM PRESENÇA DE VÃOS) DE EDIFÍCIOS DE MÚLTIPLOS PAVIMENTOS. AF_03/2024	m²	818,20	3,79	662,74	3.051,88	3.714,62	0,00 %	0,00		0,00	0,00 %	OK
17.2.2	TEXTURA ACRÍLICA, APLICAÇÃO MANUAL EM PAREDE, UMA DEMÃO. AF_04/2023	m²	818,20	11,70	3.632,80	7.854,72	11.487,52	0,00 %	0,00		0,00	0,00 %	OK
17.3	PINTURA PORTAS DE MADEIRA	0,00	0,00	0,00	0,00	0,00	0,00	0,00 %	0,00		0,00	0,00 %	ERRO
17.3.1	PINTURA FUNDO NIVELADOR ALQUÍDICO BRANCO EM MADEIRA. AF_01/2021	m²	18,14	18,38	121,17	278,81	399,98	0,00 %	0,00		0,00	0,00 %	OK
17.3.2	APLICAÇÃO MASSA ALQUÍDICA PARA MADEIRA, PARA PINTURA COM TINTA DE ACABAMENTO (PIGMENTADA). AF_01/2021	m²	18,14	15,87	159,08	186,29	345,37	0,00 %	0,00		0,00	0,00 %	OK
17.3.3	PINTURA TINTA DE ACABAMENTO (PIGMENTADA) ESMALTE SINTÉTICO ACETINADO EM MADEIRA, 2 DEMÃOS. AF_01/2021	m²	18,14	15,85	164,71	180,31	345,02	0,00 %	0,00		0,00	0,00 %	OK
17.4	PINTURA ESTRUTURA METÁLICA	0,00	0,00	0,00	0,00	0,00	0,00	0,00 %	0,00		0,00	0,00 %	ERRO
17.4.1	PINTURA COM TINTA ALQUÍDICA DE ACABAMENTO (ESMALTE SINTÉTICO BRILHANTE) PULVERIZADA SOBRE PERFIL METÁLICO EXECUTADO EM FÁBRICA	m²	3.627,94	9,68	5.441,91	36.678,47	42.120,38	0,00 %	0,00		0,00	0,00 %	OK
17.5	PINTURA QUADRA POLIESPORTIVA EXISTENTE	0,00	0,00	0,00	0,00	0,00	0,00	0,00 %	0,00		0,00	0,00 %	ERRO
17.5.1	PINTURA DE PISO COM TINTA EPÓXI, APLICAÇÃO MANUAL, 2 DEMÃOS, INCLUSO PRIMER EPÓXI. AF_05/2021	m²	800,00	58,01	6.624,00	49.064,00	55.688,00	0,00 %	0,00		0,00	0,00 %	OK
17.5.2	PINTURA DE DEMARCAÇÃO DE QUADRA POLIESPORTIVA COM TINTA EPÓXI, E = 5 CM, / APLICAÇÃO MANUAL. AF_05/2021	M	470,00	10,02	3.379,30	2.270,10	5.649,40	0,00 %	0,00		0,00	0,00 %	OK
18	DIVERSOS	0,00	0,00	0,00	0,00	0,00	3.194,88		0,00	0,00 %	0,00	0,00 %	OK
18.1	BANCADA DE GRANITO C/ ESPELHO	m²	1,70	459,63	95,60	842,02	937,62	0,00 %	0,00		0,00	0,00 %	OK
18.2	BARRA DE APOIO RETA, EM ACO INOX POLIDO, COMPRIMENTO 80 CM, FIXADA NA PAREDE - / FORNECIMENTO E INSTALAÇÃO. AF_01/2020	UN	6,00	313,51	163,14	2.094,12	2.257,26	0,00 %	0,00		0,00	0,00 %	OK
19	PAVIMENTAÇÃO EXTERNA E URBANIZAÇÃO	0,00	0,00	0,00	0,00	0,00	22.889,62		0,00	0,00 %	0,00	0,00 %	OK
19.1	EXECUÇÃO DE PASSEIO (CALÇADA) OU PISO DE CONCRETO COM CONCRETO MOLDADO IN LOCO, FEITO EM OBRA, ACABAMENTO CONVENCIONAL, NÃO ARMADO - CONSIDERANDO 8 / CM DE ESPESSURA	m³	13,60	685,73	2.620,44	8.570,58	11.191,02	0,00 %	0,00		0,00	0,00 %	OK
19.2	REGULARIZAÇÃO E COMPACTAÇÃO DE SUBLEITO DE SOLO PREDOMINANTEMENTE ARGILOSO. AF_11/2019	m²	170,00	2,15	113,90	324,70	438,60	0,00 %	0,00		0,00	0,00 %	OK
19.3	PLANTIO GRAMA BATATAIS PLACA C/ M.O. IRRIG.P/CAMPO FUTEBOL (ADUBO/ROLO/ETC) / (OC) A<11.000M2	m²	1.000,00	9,39	0,00	11.260,00	11.260,00	0,00 %	0,00		0,00	0,00 %	OK
20	LIMPEZA	0,00	0,00	0,00	0,00	0,00	6.411,55		0,00	0,00 %	0,00	0,00 %	OK
20.1	LIMPEZA FINAL DA OBRA	m²	1.615,00	3,31	3.375,35	3.036,20	6.411,55	0,00 %	0,00		0,00	0,00 %	OK
21	ADMINISTRAÇÃO LOCAL DA OBRA	0,00	0,00	0,00	0,00	0,00	105.859,73	26,55 %	28.103,07	7,48 %	7.918,31	34,03 %	OK
21.1	ENGENHEIRO CIVIL DE OBRA JUNIOR COM ENCARGOS COMPLEMENTARES	MES	5,00	9.380,34	54.183,05	2.098,95	56.282,00	26,73 %	15.044,18	7,48 %	4.209,89	34,21 %	OK
21.2	ENGENHEIRO ELETRICISTA COM ENCARGOS COMPLEMENTARES	H	60,00	95,10	6.712,80	133,80	6.846,60	23,97 %	1.641,13	7,48 %	512,13	31,45 %	OK
21.3	MESTRE DE OBRAS COM ENCARGOS COMPLEMENTARES	MES	5,00	7.240,05	40.000,00	2.731,13	42.731,13	26,72 %	11.417,76	7,48 %	3.196,29	34,20 %	OK
								TOTAL JÁ LIBERADO		TOTAL A LIBERAR NESTA ETAPA		% TOTAL ACUMULADO	ERRO
CUSTO TOTAL SEM BDI (R$)		178.362,96							44.522,29		178.362,96		OK
PREÇO TOTAL DO BDI (R$)		2.681.637,04							720.436,89		35.593,59		OK
PREÇO TOTAL COM BDI (R$)		2.860.000,00						26,75%	764.959,18	7,48%	213.956,55	34,23%	OK	978.915,73

MÃO DE OBRA		33.414,92
MATERIAL		180.541,63
TOTAL		213.956,55

## Plan_REAJUSTE_1
	MINISTÉRIO DA EDUCAÇÃO				Área (m²):	1615,00	OBRA: Construção da Cobertura da Quadra Poliesportiva da UFJ				BDI GERAL:	20,00%
	UNIVERSIDADE FEDERAL DE JATAÍ				R$/m²:	2.035,31	ENDEREÇOUFJ, Campus Jatobá - Jataí-Goiás				BDI MAT:	13,51%
	SECRETARIA DE INFRAESTRUTURA - SEINFRA						27/8/2025
							PROCESSO: 23854.001582/2025-62										0,00	0,00
PLANILHA DE MEDIÇÃO - COBERTURA QUADRA POLIESPORTIVA - UFJ													REAJUSTE 01					R$ TOTAL CONTRATO APÓS REAJUSTE
Item	Descrição	Und	Quant.	Total sem BDI	Total com BDI:			Etapas Anteriores		MEDIÇÃO 6		% TOTAL ACUMULADO
					M. O.	MAT.	Total	% EXEC	VALOR	% EXEC	VALOR		Serviços não passiveis do reajuste 01. (iniciados antes de Agosto/2025)		Serviços passiveis do reajuste 01. (iniciados em Agosto/2025)		indice de reajuste 01	R$ TOTAL (Com indice de reajuste 01)
													% EXEC.	VALOR	% EXEC.	VALOR	6,6700%
1	SERVIÇOS PRELIMINARES	0,00	0,00	0,00	0,00	0,00	99.983,25	100,00 %	99.983,25	0,00 %	0,00	100,00 %		99.983,25	100,00%	0,00		0,00	99.983,25			0,00
1.1	ENTRADA PROVISORIA DE ENERGIA ELETRICA AEREA TRIFASICA 40A EM POSTE MADEIRA	UN	1,00	2.146,72	318,69	2.257,37	2.576,06	100,00 %	2.576,06	0,00 %	0,00	100,00 %	100,00 %	2.576,06	0,00 %	0,00	6,6700%	0,00	2.576,06		OK	0,00
1.2	SERVICOS TOPOGRAFICOS PARA MARCAÇÃO E IMPLANTAÇÃO DA OBRA	m²	2.500,00	0,31	525,00	400,00	925,00	100,00 %	925,00	0,00 %	0,00	100,00 %	100,00 %	925,00	0,00 %	0,00	6,6700%	0,00	925,00		OK	0,00
1.3	LIGAÇÃO PROVISÓRIA DE ÁGUA (INCLUSO RETIRADA DO ESGOTO SANITÁRIO) - PD. GOINFRA	Un	1,00	3.573,24	2.029,74	2.258,14	4.287,88	100,00 %	4.287,88	0,00 %	0,00	100,00 %	100,00 %	4.287,88	0,00 %	0,00	6,6700%	0,00	4.287,88		OK	0,00
1.4	LOCAÇÃO CONVENCIONAL DE OBRA, UTILIZANDO GABARITO DE TÁBUAS CORRIDAS PONTALETADAS A CADA 2,00M - 2 UTILIZAÇÕES. AF_03/2024	M	172,54	55,51	5.041,61	6.449,54	11.491,15	100,00 %	11.491,15	0,00 %	0,00	100,00 %	100,00 %	11.491,15	0,00 %	0,00	6,6700%	0,00	11.491,15		OK	0,00
1.5	PLACA DE OBRA PLOTADA EM CHAPA METÁLICA 26 , AFIXADA EM CAVALETES DE MADEIRA DE LEI (VIGOTAS 6X12CM) - PADRÃO GOINFRA	m²	2,00	337,77	6,42	804,22	810,64	100,00 %	810,64	0,00 %	0,00	100,00 %	100,00 %	810,64	0,00 %	0,00	6,6700%	0,00	810,64		OK	0,00
1.6	ANOTAÇÃO DE RESPONSABILIDADE TÉCNICA JUNTO AO CREA, OBRA COM VALOR ACIMA DE 15.000,00 REAIS	UN	2,00	228,52	0,00	548,44	548,44	100,00 %	548,44	0,00 %	0,00	100,00 %	100,00 %	548,44	0,00 %	0,00	6,6700%	0,00	548,44		OK	0,00
1.7	Projeto Estrutural - Concreto armado. Observação: O cálculo da área equivale à área construída. (Não está sendo considerado a fundação, será necessário incluir separadamente).	m²	1.615,00	10,00	0,00	19.380,00	19.380,00	100,00 %	19.380,00	0,00 %	0,00	100,00 %	100,00 %	19.380,00	0,00 %	0,00	6,6700%	0,00	19.380,00		OK	0,00
1.8	Projeto Estrutural - Aço/alumínio/madeira. Observação: Área de projeção.	m²	1.615,00	6,70	0,00	12.984,60	12.984,60	100,00 %	12.984,60	0,00 %	0,00	100,00 %	100,00 %	12.984,60	0,00 %	0,00	6,6700%	0,00	12.984,60		OK	0,00
1.9	Projeto de Fundações - Fundações profundas, reforço do solo e soluções complexas. Observação: Por m² de projeção da construção.	m²	1.615,00	8,70	0,00	16.860,60	16.860,60	100,00 %	16.860,60	0,00 %	0,00	100,00 %	100,00 %	16.860,60	0,00 %	0,00	6,6700%	0,00	16.860,60		OK	0,00
1.10	Taxa de mobilização e desmobilização de equipamentos para execução de sondagem rotativa	TX	1,00	5.601,47	0,00	6.721,76	6.721,76	100,00 %	6.721,76	0,00 %	0,00	100,00 %	100,00 %	6.721,76	0,00 %	0,00	6,6700%	0,00	6.721,76		OK	0,00
1.11	Sondagem do terreno rotativa em rocha	M	36,00	541,60	0,00	23.397,12	23.397,12	100,00 %	23.397,12	0,00 %	0,00	100,00 %	100,00 %	23.397,12	0,00 %	0,00	6,6700%	0,00	23.397,12		OK	0,00
2	INSTALAÇÕES DO CANTEIRO / SERVIÇOS GERAIS	0,00	0,00	0,00	0,00	0,00	14.533,76	100,00 %	14.533,76	0,00 %	0,00	100,00 %		14.533,76	100,00%	0,00		0,00	14.533,76		OK	0,00
2.1	BARRACÃO DE OBRAS PADRÃO GOINFRA ( BLOCOS,COBERTURAS, PASSARELAS E MÓVEIS), COM ALOJAMENTO E LAVANDERIA , COM PINTURA, EM CONSONÂNCIA COM AS NR	m²	40,00	254,85	2.565,20	9.667,60	12.232,80	100,00 %	12.232,80	0,00 %	0,00	100,00 %	100,00 %	12.232,80	0,00 %	0,00	6,6700%	0,00	12.232,80		OK	0,00
2.2	RETIRADA POSTE CIRCULAR CONCRETO 9m, INCLUSO REMOÇÃO COM CAMINHÃO MUNK	UN	4,00	479,37	1.047,24	1.253,72	2.300,96	100,00 %	2.300,96	0,00 %	0,00	100,00 %	100,00 %	2.300,96	0,00 %	0,00	6,6700%	0,00	2.300,96		OK	0,00
3	MOVIMENTAÇÃO DE TERRA	0,00	0,00	0,00	0,00	0,00	18.925,71	100,00 %	18.925,71	0,00 %	0,00	100,00 %		18.925,71	100,00%	0,00		0,00	18.925,71		OK	0,00
3.1	LIMPEZA MECÂNICA DE TERRENO	m²	957,80	0,20	0,00	229,87	229,87	100,00 %	229,87	0,00 %	0,00	100,00 %	100,00 %	229,87	0,00 %	0,00	6,6700%	0,00	229,87		OK	0,00
3.2	Escavação, carga e transporte de material de 1ª categoria - DMT de 1.000 a 1.200 m - caminho de serviço em leito natural - com carregadeira e caminhão basculante de 14 m³	m³	1.065,25	10,14	85,22	12.868,22	12.953,44	100,00 %	12.953,44	0,00 %	0,00	100,00 %	100,00 %	12.953,44	0,00 %	0,00	6,6700%	0,00	12.953,44		OK	0,00
3.3	ESPALHAMENTO MECANICO	m²	957,80	0,33	0,00	373,54	373,54	100,00 %	373,54	0,00 %	0,00	100,00 %	100,00 %	373,54	0,00 %	0,00	6,6700%	0,00	373,54		OK	0,00
3.4	COMPACTAÇÃO MECÂNICA COM CONTROLE DA UMIDADE (95% PN)	m³	1.065,25	4,20	0,00	5.368,86	5.368,86	100,00 %	5.368,86	0,00 %	0,00	100,00 %	100,00 %	5.368,86	0,00 %	0,00	6,6700%	0,00	5.368,86		OK	0,00
4	SERVIÇOS GERAIS	0,00	0,00	0,00	0,00	0,00	10.265,20	47,49 %	4.874,83	4,49 %	461,25	51,98 %		5.336,08	100,00%	4.929,12		5.257,89	10.593,97		OK
4.1	ANDAIME METALICO TORRE (ALUGUEL/MES)	m	200,00	25,63	686,00	5.464,00	6.150,00	52,50 %	3.228,75	7,50 %	461,25	60,00 %	60,00 %	3.690,00	40,00 %	2.460,00	6,6700%	2.624,08	6.314,08		OK	164,08
4.2	TRANSPORTE DE ENTULHO EM CAÇAMBA ESTACIONÁRIA INCLUSO A CARGA MANUAL	m³	40,00	85,74	390,00	3.725,20	4.115,20	40,00 %	1.646,08	0,00 %	0,00	40,00 %	40,00 %	1.646,08	60,00 %	2.469,12	6,6700%	2.633,81	4.279,89		OK	164,69
5	INFRAESTRUTURA (BLOCOS, BALDRAMES E ESTACAS)	0,00	0,00	0,00	0,00	0,00	632.780,66	69,13 %	437.471,77	20,41 %	129.163,36	89,55 %		566.635,13	100,00%	66.145,53		70.557,38	637.192,51		OK
5.1	BLOCO DE COROAMENTO	0,00	0,00	0,00	0,00	0,00	0,00	0,00 %	0,00		0,00	0,00 %					OK	0,00
5.1.1	ESCAVAÇÃO MANUAL PARA BLOCO DE COROAMENTO OU SAPATA (SEM ESCAVAÇÃO PARA COLOCAÇÃO DE FÔRMAS). AF_01/2024	m³	82,99	127,32	8.894,03	3.785,17	12.679,20	0,00 %	0,00	0,00 %	0,00	0,00 %	0,00 %	0,00	100,00 %	12.679,20	6,6700%	13.524,90	13.524,90		OK	845,70
5.1.2	REATERRO MANUAL DE VALAS, COM COMPACTADOR DE SOLOS DE PERCUSSÃO. AF_08/2023	m³	82,99	21,43	1.270,57	863,09	2.133,66	0,00 %	0,00	0,00 %	0,00	0,00 %	0,00 %	0,00	100,00 %	2.133,66	6,6700%	2.275,97	2.275,97		OK	142,31
5.1.3	FABRICAÇÃO, MONTAGEM E DESMONTAGEM DE FÔRMA PARA BLOCO DE COROAMENTO, EM MADEIRA SERRADA, E=25 MM, 4 UTILIZAÇÕES. AF_01/2024	m²	186,90	75,41	7.776,90	9.135,67	16.912,57	0,00 %	0,00	0,00 %	0,00	0,00 %	0,00 %	0,00	100,00 %	16.912,57	6,6700%	18.040,63	18.040,63		OK	1.128,06
5.1.4	ARMAÇÃO DE BLOCO UTILIZANDO AÇO CA-50 DE 6,3 MM - MONTAGEM. AF_01/2024	KG	252,06	15,33	1.661,07	2.974,30	4.635,37	0,00 %	0,00	0,00 %	0,00	0,00 %	0,00 %	0,00	100,00 %	4.635,37	6,6700%	4.944,54	4.944,54		OK	309,17
5.1.5	ARMAÇÃO DE BLOCO UTILIZANDO AÇO CA-50 DE 8 MM - MONTAGEM. AF_01/2024	KG	62,38	13,62	300,67	718,61	1.019,28	0,00 %	0,00	0,00 %	0,00	0,00 %	0,00 %	0,00	100,00 %	1.019,28	6,6700%	1.087,26	1.087,26		OK	67,98
5.1.6	ARMAÇÃO DE BLOCO UTILIZANDO AÇO CA-50 DE 10 MM - MONTAGEM. AF_01/2024	KG	109,28	11,81	398,87	1.149,62	1.548,49	0,00 %	0,00	0,00 %	0,00	0,00 %	0,00 %	0,00	100,00 %	1.548,49	6,6700%	1.651,77	1.651,77		OK	103,28
5.1.7	ARMAÇÃO DE BLOCO, SAPATA ISOLADA, VIGA BALDRAME E SAPATA CORRIDA UTILIZANDO / AÇO CA-50 DE 12,5 MM - MONTAGEM. AF_01/2024	KG	72,44	8,99	144,88	636,02	780,90	0,00 %	0,00	0,00 %	0,00	0,00 %	0,00 %	0,00	100,00 %	780,90	6,6700%	832,98	832,98		OK	52,08
5.1.8	ARMAÇÃO DE BLOCO, SAPATA ISOLADA, VIGA BALDRAME E SAPATA CORRIDA UTILIZANDO / AÇO CA-50 DE 16 MM - MONTAGEM. AF_01/2024	KG	1.051,33	8,41	1.566,48	9.041,43	10.607,91	0,00 %	0,00	0,00 %	0,00	0,00 %	0,00 %	0,00	100,00 %	10.607,91	6,6700%	11.315,45	11.315,45		OK	707,54
5.1.9	CONCRETO USINADO BOMBEÁVEL FCK=30 MPA (O.C.)	m³	82,99	532,45	0,00	53.025,63	53.025,63	0,00 %	0,00	77,48 %	41.085,48	77,48 %	77,48 %	41.085,48	22,52 %	11.940,15	6,6700%	12.736,56	53.822,04		OK	796,41
5.1.10	LASTRO DE CONCRETO MAGRO, APLICADO EM BLOCOS DE COROAMENTO OU SAPATAS. AF_01/2024	m³	4,54	713,66	1.221,39	2.666,61	3.888,00	0,00 %	0,00	0,00 %	0,00	0,00 %	0,00 %	0,00	100,00 %	3.888,00	6,6700%	4.147,32	4.147,32		OK	259,32
5.2	VIGA BALDRAME	0,00	0,00	0,00	0,00	0,00	0,00	0,00 %	0,00		0,00	0,00 %					OK	0,00
5.2.1	ESCAVAÇÃO MANUAL PARA VIGA BALDRAME OU SAPATA CORRIDA (SEM ESCAVAÇÃO PARA COLOCAÇÃO DE FÔRMAS). AF_01/2024	m³	21,85	182,83	3.380,63	1.413,03	4.793,66	100,00 %	4.793,66	0,00 %	0,00	100,00 %	100,00 %	4.793,66	0,00 %	0,00	6,6700%	0,00	4.793,66		OK	0,00
5.2.2	REATERRO MANUAL DE VALAS, COM COMPACTADOR DE SOLOS DE PERCUSSÃO. AF_08/2023	m³	21,85	21,43	334,52	227,24	561,76	100,00 %	561,76	0,00 %	0,00	100,00 %	100,00 %	561,76	0,00 %	0,00	6,6700%	0,00	561,76		OK	0,00
5.2.3	FORMA DE TABUA CINTA BALDRAME U=8 VEZES	m²	248,47	33,50	2.979,15	7.009,33	9.988,48	100,00 %	9.988,48	0,00 %	0,00	100,00 %	100,00 %	9.988,48	0,00 %	0,00	6,6700%	0,00	9.988,48		OK	0,00
5.2.4	ARMAÇÃO DE SAPATA ISOLADA, VIGA BALDRAME E SAPATA CORRIDA UTILIZANDO AÇO CA- 60 DE 5 MM - MONTAGEM. AF_01/2024	KG	226,44	14,38	1.456,00	2.450,08	3.906,08	100,00 %	3.906,08	0,00 %	0,00	100,00 %	100,00 %	3.906,08	0,00 %	0,00	6,6700%	0,00	3.906,08		OK	0,00
5.2.5	ARMAÇÃO DE SAPATA ISOLADA, VIGA BALDRAME E SAPATA CORRIDA UTILIZANDO AÇO CA- 50 DE 10 MM - MONTAGEM. AF_01/2024	KG	565,59	10,63	1.476,18	5.735,08	7.211,26	100,00 %	7.211,26	0,00 %	0,00	100,00 %	100,00 %	7.211,26	0,00 %	0,00	6,6700%	0,00	7.211,26		OK	0,00
5.2.6	ARMAÇÃO DE BLOCO, SAPATA ISOLADA, VIGA BALDRAME E SAPATA CORRIDA UTILIZANDO / AÇO CA-50 DE 12,5 MM - MONTAGEM. AF_01/2024	KG	227,40	8,99	454,80	1.996,57	2.451,37	100,00 %	2.451,37	0,00 %	0,00	100,00 %	100,00 %	2.451,37	0,00 %	0,00	6,6700%	0,00	2.451,37		OK	0,00
5.2.7	ARMAÇÃO DE BLOCO, SAPATA ISOLADA, VIGA BALDRAME E SAPATA CORRIDA UTILIZANDO / AÇO CA-50 DE 16 MM - MONTAGEM. AF_01/2024	KG	399,20	8,41	594,80	3.433,12	4.027,92	100,00 %	4.027,92	0,00 %	0,00	100,00 %	100,00 %	4.027,92	0,00 %	0,00	6,6700%	0,00	4.027,92		OK	0,00
5.2.8	CONCRETO USINADO BOMBEÁVEL FCK=30 MPA (O.C.)	m³	21,85	532,45	0,00	13.960,83	13.960,83	100,00 %	13.960,83	0,00 %	0,00	100,00 %	100,00 %	13.960,83	0,00 %	0,00	6,6700%	0,00	13.960,83		OK	0,00
5.3	ESTACAS	0,00	0,00	0,00	0,00	0,00	0,00	0,00 %	0,00		0,00	0,00 %					OK	0,00
5.3.1	Estaca raiz perfurada na rocha com D = 25 cm - confecção	m	448,00	687,45	39.356,80	330.216,32	369.573,12	78,46 %	289.976,39	21,54 %	79.596,73	100,00 %	100,00 %	369.573,12	0,00 %	0,00	6,6700%	0,00	369.573,12		OK	0,00
5.3.2	Estaca raiz perfurada no solo com D = 25 cm - confecção	m	112,00	108,39	2.171,68	12.395,04	14.566,72	100,00 %	14.566,72	0,00 %	0,00	100,00 %	100,00 %	14.566,72	0,00 %	0,00	6,6700%	0,00	14.566,72		OK	0,00
5.3.3	ARMAÇÃO DE PILAR OU VIGA DE ESTRUTURA CONVENCIONAL DE CONCRETO ARMADO UTILIZANDO AÇO CA-50 DE 16,0 MM - MONTAGEM. AF_06/2022	KG	6.362,50	7,33	3.435,75	52.490,62	55.926,37	84,84 %	47.445,22	15,16 %	8.481,15	100,00 %	100,00 %	55.926,37	0,00 %	0,00	6,6700%	0,00	55.926,37		OK	0,00
5.3.4	ARMAÇÃO DE PILAR OU VIGA DE ESTRUTURA CONVENCIONAL DE CONCRETO ARMADO / UTILIZANDO AÇO CA-50 DE 6,3 MM - MONTAGEM. AF_06/2022	KG	552,92	11,13	1.586,88	5.794,60	7.381,48	100,00 %	7.381,48	0,00 %	0,00	100,00 %	100,00 %	7.381,48	0,00 %	0,00	6,6700%	0,00	7.381,48		OK	0,00
5.3.5	ARRASAMENTO MECANICO DE ESTACA DE CONCRETO ARMADO, DIAMETROS DE ATÉ 40 CM. AF_05/2021	UN	112,00	14,69	1.329,44	644,00	1.973,44	100,00 %	1.973,44	0,00 %	0,00	100,00 %	100,00 %	1.973,44	0,00 %	0,00	6,6700%	0,00	1.973,44		OK	0,00
5.3.6	Taxa de mobilização e desmobilização de equipamentos para execução de estaca tipo Raiz em rocha	TX	1,00	24.355,97	0,00	29.227,16	29.227,16	100,00 %	29.227,16	0,00 %	0,00	100,00 %	100,00 %	29.227,16	0,00 %	0,00	6,6700%	0,00	29.227,16		OK	0,00
6	SUPER ESTRUTURA (INCLUSO ARQUIBANCADA)	0,00	0,00	0,00	0,00	0,00	803.973,09	13,34 %	107.235,53	5,88 %	47.260,34	19,22 %		154.495,87	100,00%	649.477,22		692.797,35	847.293,22		OK
6.1	CONCRETO ARMADO	0,00	0,00	0,00	0,00	0,00	0,00	0,00 %	0,00		0,00	0,00 %					OK	0,00
6.1.1	CONCRETO USINADO BOMBEÁVEL FCK=30 MPA (O.C.)	m³	45,36	532,45	0,00	28.982,31	28.982,31	82,36 %	23.869,83	17,64 %	5.112,48	100,00 %	100,00 %	28.982,31	0,00 %	0,00	6,6700%	0,00	28.982,31		OK	0,00
6.1.2	MONTAGEM E DESMONTAGEM DE FÔRMA DE PILARES RETANGULARES E ESTRUTURAS SIMILARES, PÉ-DIREITO DUPLO, EM CHAPA DE MADEIRA COMPENSADA RESINADA, 8 UTILIZAÇÕES. AF_09/2020	m²	273,78	73,40	9.850,60	14.263,93	24.114,53	58,73 %	14.162,46	41,27 %	9.952,07	100,00 %	100,00 %	24.114,53	0,00 %	0,00	6,6700%	0,00	24.114,53		OK	0,00
6.1.3	MONTAGEM E DESMONTAGEM DE FÔRMA DE VIGA, ESCORAMENTO COM GARFO DE MADEIRA, PÉ-DIREITO SIMPLES, EM CHAPA DE MADEIRA RESINADA, 8 UTILIZAÇÕES. AF_09/2020	m²	262,30	115,41	9.676,24	26.649,68	36.325,92	100,00 %	36.325,92	0,00 %	0,00	100,00 %	100,00 %	36.325,92	0,00 %	0,00	6,6700%	0,00	36.325,92		OK	0,00
6.1.4	ARMAÇÃO DE PILAR OU VIGA DE ESTRUTURA CONVENCIONAL DE CONCRETO ARMADO UTILIZANDO AÇO CA-50 DE 6,3 MM - MONTAGEM. AF_06/2022	KG	706,19	11,13	2.026,76	7.400,87	9.427,63	6,22 %	586,40	93,78 %	8.841,23	100,00 %	100,00 %	9.427,63	0,00 %	0,00	6,6700%	0,00	9.427,63		OK	0,00
6.1.5	ARMAÇÃO DE PILAR OU VIGA DE ESTRUTURA CONVENCIONAL DE CONCRETO ARMADO / UTILIZANDO AÇO CA-50 DE 10,0 MM - MONTAGEM. AF_06/2022	KG	225,50	9,10	281,87	2.180,58	2.462,45	100,00 %	2.462,45	0,00 %	0,00	100,00 %	100,00 %	2.462,45	0,00 %	0,00	6,6700%	0,00	2.462,45		OK	0,00
6.1.6	ARMAÇÃO DE PILAR OU VIGA DE ESTRUTURA CONVENCIONAL DE CONCRETO ARMADO / UTILIZANDO AÇO CA-50 DE 12,5 MM - MONTAGEM. AF_06/2022	KG	112,52	7,63	87,76	941,79	1.029,55	100,00 %	1.029,55	0,00 %	0,00	100,00 %	100,00 %	1.029,55	0,00 %	0,00	6,6700%	0,00	1.029,55		OK	0,00
6.1.7	ARMAÇÃO DE PILAR OU VIGA DE ESTRUTURA CONVENCIONAL DE CONCRETO ARMADO / UTILIZANDO AÇO CA-50 DE 16,0 MM - MONTAGEM. AF_06/2022	KG	1.420,34	7,33	766,98	11.717,80	12.484,78	100,00 %	12.484,78	0,00 %	0,00	100,00 %	100,00 %	12.484,78	0,00 %	0,00	6,6700%	0,00	12.484,78		OK	0,00
6.1.8	ARMAÇÃO DE PILAR OU VIGA DE ESTRUTURA CONVENCIONAL DE CONCRETO ARMADO / UTILIZANDO AÇO CA-50 DE 25,0 MM - MONTAGEM. AF_06/2022	KG	2.380,69	8,18	761,82	22.592,74	23.354,56	0,00 %	0,00	100,00 %	23.354,56	100,00 %	100,00 %	23.354,56	0,00 %	0,00	6,6700%	0,00	23.354,56		OK	0,00
6.1.9	ARMAÇÃO DE PILAR OU VIGA DE ESTRUTURA CONVENCIONAL DE CONCRETO ARMADO / UTILIZANDO AÇO CA-60 DE 5,0 MM - MONTAGEM. AF_06/2022	KG	316,97	12,03	1.362,97	3.210,90	4.573,87	100,00 %	4.573,87	0,00 %	0,00	100,00 %	100,00 %	4.573,87	0,00 %	0,00	6,6700%	0,00	4.573,87		OK	0,00
40330	LAJE PRÉ-MOLDADA UNIDIRECIONAL, BIAPOIADA, ENCHIMENTO EM EPS, VIGOTA TRELIÇADA, ALTURA TOTAL DA LAJE (ENCHIMENTO+CAPA) = (8+4). INCLUSO / ESCORAMENTO E CAPA DE CONCRETO	M²	88,30	149,44	2.413,23	13.420,71	15.833,94	26,05 %	4.124,74	0,00 %	0,00	26,05 %	26,05 %	4.124,74	73,95 %	11.709,20	6,6700%	12.490,20	16.614,94		OK	781,00
6.2	ESTURTURA METÁLICA	0,00	0,00	0,00	0,00	0,00	0,00	0,00 %	0,00		0,00	0,00 %					OK	0,00
6.2.1	ESTRUTURA TRELIÇADA DE COBERTURA, TIPO FINK, COM LIGAÇÕES PARAFUSADAS, INCLUSOS PERFIS METÁLICOS, CHAPAS METÁLICAS, MÃO DE OBRA E TRANSPORTE COM GUINDASTE - FORNECIMENTO E INSTALAÇÃO. AF_01/2020_PSA	KG	48.019,61	11,20	23.049,41	622.334,14	645.383,55	1,18 %	7.615,53	0,00 %	0,00	1,18 %	1,18 %	7.615,53	98,82 %	637.768,02	6,6700%	680.307,15	687.922,68		OK	42.539,13
7	PAREDES E PAINÉIS	0,00	0,00	0,00	0,00	0,00	93.047,64	10,89 %	10.136,00	27,05 %	25.166,70	37,94 %		35.302,70	100,00%	57.744,94		61.596,52	96.899,22		OK
7.1	ALVENARIA DE VEDAÇÃO DE BLOCOS VAZADOS DE CONCRETO APARENTE DE 9X19X39 CM (ESPESSURA 9 CM) E ARGAMASSA DE ASSENTAMENTO COM PREPARO EM BETONEIRA. AF_12/2021	m²	908,22	77,57	27.700,71	56.836,40	84.537,11	11,99 %	10.136,00	29,77 %	25.166,70	41,76 %	41,76 %	35.302,70	58,24 %	49.234,41	6,6700%	52.518,34	87.821,04		OK	3.283,93
7.2	DIVISORIA SANITÁRIA, TIPO CABINE, EM GRANITO CINZA POLIDO, ESP = 3CM, ASSENTADO COM ARGAMASSA COLANTE AC III-E, EXCLUSIVE FERRAGENS. AF_01/2021	m²	9,54	743,41	649,57	7.860,96	8.510,53	0,00 %	0,00	0,00 %	0,00	0,00 %	0,00 %	0,00	100,00 %	8.510,53	6,6700%	9.078,18	9.078,18		OK	567,65
8	ESQUADRIAS	0,00	0,00	0,00	0,00	0,00	29.682,99		0,00	0,00 %	0,00	0,00 %		0,00	100,00%	29.682,99		31.662,81	31.662,81		OK
8.1	ESQUADRIAS DE MADEIRA	0,00	0,00	0,00	0,00	0,00	0,00	0,00 %	0,00	0,00 %	0,00	0,00 %					OK	0,00
8.1.1	KIT DE PORTA DE MADEIRA PARA PINTURA, SEMI-OCA (LEVE OU MÉDIA), PADRÃO MÉDIO, 90X210CM, ESPESSURA DE 3,5CM, ITENS INCLUSOS: DOBRADIÇAS, MONTAGEM E INSTALAÇÃO DO BATENTE, FECHADURA COM EXECUÇÃO DO FURO - FORNECIMENTO E INSTALAÇÃO. AF_12/2019	UN	4,00	998,28	981,48	3.810,24	4.791,72	0,00 %	0,00	0,00 %	0,00	0,00 %	0,00 %	0,00	100,00 %	4.791,72	6,6700%	5.111,32	5.111,32		OK	319,60
8.2	METÁLICAS	0,00	0,00	0,00	0,00	0,00	0,00	0,00 %	0,00	0,00 %	0,00	0,00 %	0,00 %					OK	0,00
8.2.1	JANELA DE ALUMÍNIO TIPO MAXIM-AR, COM VIDROS, BATENTE E FERRAGENS. EXCLUSIVE ALIZAR, ACABAMENTO E CONTRAMARCO. FORNECIMENTO E INSTALAÇÃO. AF_12/2019	m²	5,22	619,00	281,09	3.596,31	3.877,40	0,00 %	0,00	0,00 %	0,00	0,00 %	0,00 %	0,00	100,00 %	3.877,40	6,6700%	4.136,02	4.136,02		OK	258,62
8.2.2	Porta corta fogo, de abrir, 02 folhas (PF-01 E PF-02), em chapa de aço galvanizado nº24, batente em chapa nº18, classe 90, isolante em manta cerâmica incombustível e=5cm,dobradiças tipo helicoidal em aço 1010/1020, incluso pintura em esmalte sintético.	m²	17,58	659,81	2.448,89	11.470,42	13.919,31	0,00 %	0,00	0,00 %	0,00	0,00 %	0,00 %	0,00	100,00 %	13.919,31	6,6700%	14.847,72	14.847,72		OK	928,41
8.3	FERRAGENS	0,00	0,00	0,00	0,00	0,00	0,00	0,00 %	0,00	0,00 %	0,00	0,00 %	0,00 %	0,00					0,00		OK	0,00
8.3.1	FECHADURA DE EMBUTIR PARA PORTAS INTERNAS, COMPLETA, ACABAMENTO PADRÃO MÉDIO, COM EXECUÇÃO DE FURO - FORNECIMENTO E INSTALAÇÃO. AF_12/2019	UN	8,00	151,00	184,00	1.265,60	1.449,60	0,00 %	0,00	0,00 %	0,00	0,00 %	0,00 %	0,00	100,00 %	1.449,60	6,6700%	1.546,28	1.546,28		OK	96,68
8.3.2	INSTALAÇÃO DE BARRA ANTI-PÂNICO DUPLA C/ TRAVA EM AÇO INOX DIÂM. 1 1/2	CJ	4,00	1.176,04	368,64	5.276,32	5.644,96	0,00 %	0,00	0,00 %	0,00	0,00 %	0,00 %	0,00	100,00 %	5.644,96	6,6700%	6.021,47	6.021,47		OK	376,51
9	VIDROS	0,00	0,00	0,00	0,00	0,00	1.149,72		0,00	0,00 %	0,00	0,00 %		0,00	100,00%	1.149,72		1.226,40	1.226,40		OK
9.1	Espelho plano 4mm (4 ESPELHOS DE 50CM X 80CM)	m²	2,40	399,21	0,00	1.149,72	1.149,72	0,00 %	0,00	0,00 %	0,00	0,00 %	0,00 %	0,00	100,00 %	1.149,72	6,6700%	1.226,40	1.226,40		OK	76,68
10	COBERTURA	0,00	0,00	0,00	0,00	0,00	471.031,92		0,00	0,00 %	0,00	0,00 %		0,00	100,00%	471.031,92		502.449,74	502.449,74		OK
10.1	CALHA EM CHAPA DE AÇO GALVANIZADO NÚMERO 24, DESENVOLVIMENTO DE 50 CM, INCLUSO TRANSPORTE VERTICAL. AF_07/2019	M	90,16	68,06	1.123,39	6.239,97	7.363,36	0,00 %	0,00	0,00 %	0,00	0,00 %	0,00 %	0,00	100,00 %	7.363,36	6,6700%	7.854,49	7.854,49		OK	491,13
10.2	TELHA TERMOISOLANTE REVESTIDA EM ACO GALVANIZADO, FACE SUPERIOR EM TELHA TRAPEZOIDAL E FACE INFERIOR EM CHAPA PLANA, REVESTIMENTO COM ESPESSURA DE 0,50 MM COM PRE-PINTURA NAS DUAS FACES, NUCLEO EM POLIESTIRENO (EPS) DE 50 MM, INCLUSO IÇAMENTO. AF_07/2019	m²	1.627,94	125,96	3.695,42	242.367,70	246.063,12	0,00 %	0,00	0,00 %	0,00	0,00 %	0,00 %	0,00	100,00 %	246.063,12	6,6700%	262.475,53	262.475,53		OK	16.412,41
10.3	RUFO EM CHAPA DE AÇO GALVANIZADO NÚMERO 24, CORTE DE 25 CM, INCLUSO TRANSPORTE VERTICAL. AF_07/2019	M	157,30	41,04	962,67	6.782,77	7.745,44	0,00 %	0,00	0,00 %	0,00	0,00 %	0,00 %	0,00	100,00 %	7.745,44	6,6700%	8.262,06	8.262,06		OK	516,62
10.4	FECHAMENTO LATERAL COM TELHA METÁLICA COM PINTURA ELETROSTÁTICA 0,50 MM COM ACESSÓRIOS	m²	2.000,00	87,45	21.820,00	188.040,00	209.860,00	0,00 %	0,00	0,00 %	0,00	0,00 %	0,00 %	0,00	100,00 %	209.860,00	6,6700%	223.857,66	223.857,66		OK	13.997,66
11	IMPERMEABILIZAÇÃO	0,00	0,00	0,00	0,00	0,00	25.178,61		25.178,61	0,00 %	0,00	0,00 %		25.178,61	100,00%	0,00		0,00	25.178,61		OK	0,00
11.1	IMPERMEABILIZAÇÃO DE SUPERFÍCIE COM EMULSÃO ASFÁLTICA, 2 DEMÃOS. AF_09/2023	m²	489,00	42,91	5.789,76	19.388,85	25.178,61	100,00 %	25.178,61	0,00 %	0,00	100,00 %	100,00 %	25.178,61	0,00 %	0,00	6,6700%	0,00	25.178,61		OK	0,00
12	FORRO	0,00	0,00	0,00	0,00	0,00	23.858,86		0,00	0,00 %	0,00	0,00 %		0,00	100,00%	23.858,86		25.450,24	25.450,24		OK
12.1	FORRO EM PLACAS DE GESSO, PARA AMBIENTES COMERCIAIS. AF_08/2023_PS	m²	18,80	39,99	445,74	456,27	902,01	0,00 %	0,00	0,00 %	0,00	0,00 %	0,00 %	0,00	100,00 %	902,01	6,6700%	962,17	962,17		OK	60,16
12.2	Placa cimentícia e =6mm, para fechamento da fachada (1 lado/face), juntas aparentes, fixada em estrutura metalica, exclusive esta (fornecimento e assentamento) - Marquise, detalhe C3	m²	289,64	66,05	6.742,81	16.214,04	22.956,85	0,00 %	0,00	0,00 %	0,00	0,00 %	0,00 %	0,00	100,00 %	22.956,85	6,6700%	24.488,07	24.488,07		OK	1.531,22
13	REVESTIMENTOS DE PAREDES	0,00	0,00	0,00	0,00	0,00	90.931,47		0,00	4,38 %	3.986,60	4,38 %		3.986,60	100,00%	86.944,87		92.744,08	96.730,68		OK
13.1	EMBOÇO OU MASSA ÚNICA EM ARGAMASSA TRAÇO 1:2:8, PREPARO MECÂNICA COM BETONEIRA 400 L, APLICADA MANUALMENTE EM PANOS DE FACHADA SEM PRESENÇA DE VÃOS, ESPESSURA DE 25 MM, ACESSO POR ANDAIME. AF_08/2022	m²	1.816,45	34,45	29.063,20	46.028,84	75.092,04	0,00 %	0,00	3,40 %	2.553,13	3,40 %	3,40 %	2.553,13	96,60 %	72.538,91	6,6700%	77.377,25	79.930,38		OK	4.838,34
13.2	CHAPISCO APLICADO EM ALVENARIA (COM PRESENÇA DE VÃOS) E ESTRUTURAS DE CONCRETO DE FACHADA, COM COLHER DE PEDREIRO. ARGAMASSA TRAÇO 1:3 COM PREPARO EM BETONEIRA 400L. AF_10/2022	m²	1.816,45	7,27	9.463,70	6.375,73	15.839,43	0,00 %	0,00	9,05 %	1.433,47	9,05 %	9,05 %	1.433,47	90,95 %	14.405,96	6,6700%	15.366,83	16.800,30		OK	960,87
14	REVESTIMENTOS DE PISOS	0,00	0,00	0,00	0,00	0,00	51.413,83		0,00	0,00 %	0,00	0,00 %		0,00	100,00%	51.413,83		54.843,11	54.843,11		OK
14.1	PISO CONCRETO DESEMPENADO ESPESSURA = 5 CM	m²	340,14	31,16	4.908,22	7.809,61	12.717,83	0,00 %	0,00	0,00 %	0,00	0,00 %	0,00 %	0,00	100,00 %	12.717,83	6,6700%	13.566,10	13.566,10		OK	848,27
14.2	PISO EM CERÂMICA PEI MAIOR OU IGUAL A 4 COM CONTRA PISO (1CI	m²	18,80	72,95	586,37	1.059,38	1.645,75	0,00 %	0,00	0,00 %	0,00	0,00 %	0,00 %	0,00	100,00 %	1.645,75	6,6700%	1.755,52	1.755,52		OK	109,77
14.3	Polimento de piso de alta resistência (existente)	m²	1.144,00	26,45	0,00	36.310,56	36.310,56	0,00 %	0,00	0,00 %	0,00	0,00 %	0,00 %	0,00	100,00 %	36.310,56	6,6700%	38.732,47	38.732,47		OK	2.421,91
14.4	RODAPÉ CERÂMICO DE 7CM DE ALTURA COM PLACAS TIPO ESMALTADA DE DIMENSÕES 45X45CM. AF_02/2023	M	34,64	6,90	79,67	207,14	286,81	0,00 %	0,00	0,00 %	0,00	0,00 %	0,00 %	0,00	100,00 %	286,81	6,6700%	305,94	305,94		OK	19,13
14.5	SOLEIRA EM GRANITO, LARGURA 15 CM, ESPESSURA 2,0 CM. AF_09/2020	M	3,80	99,32	65,09	387,79	452,88	0,00 %	0,00	0,00 %	0,00	0,00 %	0,00 %	0,00	100,00 %	452,88	6,6700%	483,08	483,08		OK	30,20
15	INSTALAÇÕES HIDRO-SANITÁRIAS E DE INCÊNDIO	0,00	0,00	0,00	0,00	0,00	51.667,53	0,00 %	0,00	0,00 %	0,00	0,00 %		0,00	100,00%	51.667,53		55.113,50	55.113,50		OK
15.1	ÁGUA FRIA	0,00	0,00	0,00	0,00	0,00	0,00	0,00 %	0,00	0,00 %	0,00	0,00 %					OK	0,00
15.1.1	TUBO, PVC, SOLDÁVEL, DE 25MM, INSTALADO EM PRUMADA DE ÁGUA - FORNECIMENTO E INSTALAÇÃO. AF_06/2022	M	10,00	4,20	7,50	42,90	50,40	0,00 %	0,00	0,00 %	0,00	0,00 %	0,00 %	0,00	100,00 %	50,40	6,6700%	53,76	53,76		OK	3,36
15.1.2	TUBO, PVC, SOLDÁVEL, DE 50MM, INSTALADO EM PRUMADA DE ÁGUA - FORNECIMENTO E INSTALAÇÃO. AF_06/2022	M	12,70	13,96	16,89	195,83	212,72	0,00 %	0,00	0,00 %	0,00	0,00 %	0,00 %	0,00	100,00 %	212,72	6,6700%	226,90	226,90		OK	14,18
15.1.3	ADAPTADOR CURTO COM BOLSA E ROSCA PARA REGISTRO, PVC, SOLDÁVEL, DN 25MM X 3/4 , INSTALADO EM RAMAL DE DISTRIBUIÇÃO DE ÁGUA - FORNECIMENTO E INSTALAÇÃO. AF_06/2022	UN	4,00	5,17	13,24	11,56	24,80	0,00 %	0,00	0,00 %	0,00	0,00 %	0,00 %	0,00	100,00 %	24,80	6,6700%	26,45	26,45		OK	1,65
15.1.4	ADAPTADOR CURTO COM BOLSA E ROSCA PARA REGISTRO, PVC, SOLDÁVEL, DN 50MM X / 1.1/4 , INSTALADO EM PRUMADA DE ÁGUA - FORNECIMENTO E INSTALAÇÃO. AF_06/2022	UN	10,00	11,31	27,80	107,90	135,70	0,00 %	0,00	0,00 %	0,00	0,00 %	0,00 %	0,00	100,00 %	135,70	6,6700%	144,75	144,75		OK	9,05
15.1.5	JOELHO 90 GRAUS, PVC, SOLDÁVEL, DN 25MM, INSTALADO EM PRUMADA DE ÁGUA - FORNECIMENTO E INSTALAÇÃO. AF_06/2022	UN	9,00	4,53	24,75	24,12	48,87	0,00 %	0,00	0,00 %	0,00	0,00 %	0,00 %	0,00	100,00 %	48,87	6,6700%	52,12	52,12		OK	3,25
15.1.6	JOELHO 90 GRAUS, PVC, SOLDÁVEL, DN 50MM, INSTALADO EM PRUMADA DE ÁGUA - FORNECIMENTO E INSTALAÇÃO. AF_06/2022	UN	9,00	11,67	44,82	81,18	126,00	0,00 %	0,00	0,00 %	0,00	0,00 %	0,00 %	0,00	100,00 %	126,00	6,6700%	134,40	134,40		OK	8,40
15.1.7	JOELHO 90 GRAUS COM BUCHA DE LATÃO, PVC, SOLDÁVEL, DN 25MM, X 1/2 INSTALADO EM RAMAL OU SUB-RAMAL DE ÁGUA - FORNECIMENTO E INSTALAÇÃO. AF_06/2022	UN	4,00	10,67	20,60	30,60	51,20	0,00 %	0,00	0,00 %	0,00	0,00 %	0,00 %	0,00	100,00 %	51,20	6,6700%	54,61	54,61		OK	3,41
15.1.8	TE, PVC, SOLDÁVEL, DN 50MM, INSTALADO EM RAMAL DE DISTRIBUIÇÃO DE ÁGUA - FORNECIMENTO E INSTALAÇÃO. AF_06/2022	UN	1,00	24,34	12,00	17,20	29,20	0,00 %	0,00	0,00 %	0,00	0,00 %	0,00 %	0,00	100,00 %	29,20	6,6700%	31,14	31,14		OK	1,94
15.1.9	REGISTRO DE GAVETA BRUTO, LATÃO, ROSCÁVEL, 3/4", COM ACABAMENTO E CANOPLA CROMADOS - FORNECIMENTO E INSTALAÇÃO. AF_08/2021	UN	3,00	79,43	26,01	259,92	285,93	0,00 %	0,00	0,00 %	0,00	0,00 %	0,00 %	0,00	100,00 %	285,93	6,6700%	305,00	305,00		OK	19,07
15.1.10	REGISTRO DE GAVETA BRUTO, LATÃO, ROSCÁVEL, 1 1/2", COM ACABAMENTO E CANOPLA CROMADOS - FORNECIMENTO E INSTALAÇÃO. AF_08/2021	UN	2,00	140,55	29,36	307,96	337,32	0,00 %	0,00	0,00 %	0,00	0,00 %	0,00 %	0,00	100,00 %	337,32	6,6700%	359,81	359,81		OK	22,49
15.1.11	VÁLVULA DE DESCARGA METÁLICA, BASE 1 1/2", ACABAMENTO METALICO CROMADO - FORNECIMENTO E INSTALAÇÃO. AF_08/2021	UN	3,00	256,01	108,87	812,76	921,63	0,00 %	0,00	0,00 %	0,00	0,00 %	0,00 %	0,00	100,00 %	921,63	6,6700%	983,10	983,10		OK	61,47
15.2	METAIS E LOUÇAS	0,00	0,00	0,00	0,00	0,00	0,00	0,00 %		0,00 %	0,00	0,00 %	0,00 %					OK	0,00
15.2.1	VALVULA DESCARGA 1.1/2" COM REGISTRO, ACABAMENTO EM METAL CROMADO - FORNECIMENTO E INSTALACAO	UN	6,00	255,14	186,12	1.650,84	1.836,96	0,00 %		0,00 %	0,00	0,00 %	0,00 %	0,00	100,00 %	1.836,96	6,6700%	1.959,48	1.959,48		OK	122,52
15.2.2	SABONETEIRA DE SOBREPOR (FIXADA NA PAREDE), TIPO CONCHA, EM ACO INOXIDAVEL - FORNECIMENTO E INSTALACAO	UN	6,00	40,85	117,72	176,40	294,12	0,00 %		0,00 %	0,00	0,00 %	0,00 %	0,00	100,00 %	294,12	6,6700%	313,73	313,73		OK	19,61
15.2.3	TORNEIRA DE MESA COM FECHAMENTO AUTOMÁTICO TEMPORIZADO PARA LAVATÓRIO DIÂMETRO DE 1/2"	un	4,00	133,48	31,64	609,04	640,68	0,00 %		0,00 %	0,00	0,00 %	0,00 %	0,00	100,00 %	640,68	6,6700%	683,41	683,41		OK	42,73
15.2.4	LAVATORIO DE CANTO DE LOUCA BRANCA, SUSPENSO (SEM COLUNA), DIMENSOES *40 X 30* CM (L X C) OU EQUIVALENTE, INCLUSO SIFÃO TIPO GARRAFA EM PVC, VÁLVULA E ENGATE FLEXÍVEL 30CM EM PLÁSTICO - FORNECIMENTO E INSTALAÇÃO. AF_01/2020	UN	2,00	206,37	47,72	447,56	495,28	0,00 %		0,00 %	0,00	0,00 %	0,00 %	0,00	100,00 %	495,28	6,6700%	528,31	528,31		OK	33,03
15.2.5	TORNEIRA DE MESA PARA PcD COM FECHAMENTO AUTOMÁTICO TEMPORIZADO PARA LAVATÓRIO DIÂMETRO DE 1/2"	un	2,00	593,01	15,82	1.407,40	1.423,22	0,00 %		0,00 %	0,00	0,00 %	0,00 %	0,00	100,00 %	1.423,22	6,6700%	1.518,14	1.518,14		OK	94,92
15.2.6	CUBA DE EMBUTIR OVAL EM LOUÇA BRANCA, 35 X 50CM OU EQUIVALENTE, INCLUSO VÁLVULA E SIFÃO TIPO GARRAFA EM METAL CROMADO - FORNECIMENTO E INSTALAÇÃO. AF_01/2020	UN	4,00	362,69	148,00	1.592,88	1.740,88	0,00 %		0,00 %	0,00	0,00 %	0,00 %	0,00	100,00 %	1.740,88	6,6700%	1.856,99	1.856,99		OK	116,11
15.2.7	VASO SANITARIO SIFONADO CONVENCIONAL COM LOUÇA BRANCA, INCLUSO CONJUNTO DE LIGAÇÃO PARA BACIA SANITÁRIA AJUSTÁVEL - FORNECIMENTO E INSTALAÇÃO. AF_01/2020	UN	4,00	250,31	68,56	1.132,92	1.201,48	0,00 %		0,00 %	0,00	0,00 %	0,00 %	0,00	100,00 %	1.201,48	6,6700%	1.281,61	1.281,61		OK	80,13
15.2.8	VASO SANITARIO SIFONADO CONVENCIONAL PARA PCD SEM FURO FRONTAL COM LOUÇA BRANCA SEM ASSENTO, INCLUSO CONJUNTO DE LIGAÇÃO PARA BACIA SANITÁRIA AJUSTÁVEL - FORNECIMENTO E INSTALAÇÃO. AF_01/2020	UN	2,00	624,10	72,00	1.425,84	1.497,84	0,00 %		0,00 %	0,00	0,00 %	0,00 %	0,00	100,00 %	1.497,84	6,6700%	1.597,74	1.597,74		OK	99,90
15.2.9	CAIXA D´ÁGUA EM POLIETILENO, 1000 LITROS (INCLUSOS TUBOS, CONEXÕES E TORNEIRA / DE BÓIA) - FORNECIMENTO E INSTALAÇÃO. AF_06/2021	UN	2,00	600,46	165,30	1.275,80	1.441,10	0,00 %		0,00 %	0,00	0,00 %	0,00 %	0,00	100,00 %	1.441,10	6,6700%	1.537,22	1.537,22		OK	96,12
15.3	ESGOTO SANITÁRIO	0,00	0,00	0,00	0,00	0,00	0,00	0,00 %		0,00 %	0,00	0,00 %	0,00 %	0,00					OK	0,00
15.3.1	REATERRO DE VALA COM COMPACTAÇÃO MANUAL	m³	22,38	56,08	1.008,44	497,50	1.505,94	0,00 %		0,00 %	0,00	0,00 %	0,00 %	0,00	100,00 %	1.505,94	6,6700%	1.606,38	1.606,38		OK	100,44
15.3.2	ESCAVAÇÃO MANUAL DE VALA COM PROFUNDIDADE MENOR OU IGUAL A 1,30 M. AF_02/2021	m³	23,92	73,95	1.421,32	701,33	2.122,65	0,00 %		0,00 %	0,00	0,00 %	0,00 %	0,00	100,00 %	2.122,65	6,6700%	2.264,23	2.264,23		OK	141,58
15.3.3	CAIXA ENTERRADA HIDRÁULICA RETANGULAR, EM ALVENARIA COM BLOCOS DE CONCRETO, DIMENSÕES INTERNAS: 0,6X0,6X0,6 M PARA REDE DE ESGOTO. AF_12/2020	UN	10,00	395,69	1.941,50	2.806,70	4.748,20	0,00 %		0,00 %	0,00	0,00 %	0,00 %	0,00	100,00 %	4.748,20	6,6700%	5.064,90	5.064,90		OK	316,70
15.3.4	TERMINAL DE VENTILAÇÃO, PVC, SÉRIE NORMAL, ESGOTO PREDIAL, DN 50 MM, JUNTA SOLDÁVEL, FORNECIDO E INSTALADO EM PRUMADA DE ESGOTO SANITÁRIO OU VENTILAÇÃO. AF_08/2022	UN	1,00	8,64	0,43	9,93	10,36	0,00 %		0,00 %	0,00	0,00 %	0,00 %	0,00	100,00 %	10,36	6,6700%	11,05	11,05		OK	0,69
15.3.5	TERMINAL DE VENTILAÇÃO, PVC, SÉRIE NORMAL, ESGOTO PREDIAL, DN 75 MM, JUNTA SOLDÁVEL, FORNECIDO E INSTALADO EM PRUMADA DE ESGOTO SANITÁRIO OU VENTILAÇÃO. AF_08/2022	UN	1,00	17,99	1,63	19,95	21,58	0,00 %	0,00	0,00 %	0,00	0,00 %	0,00 %	0,00	100,00 %	21,58	6,6700%	23,01	23,01		OK	1,43
15.3.6	TUBO PVC, SERIE NORMAL, ESGOTO PREDIAL, DN 40 MM, FORNECIDO E INSTALADO EM RAMAL DE DESCARGA OU RAMAL DE ESGOTO SANITÁRIO. AF_08/2022	M	18,00	18,26	206,82	187,56	394,38	0,00 %	0,00	0,00 %	0,00	0,00 %	0,00 %	0,00	100,00 %	394,38	6,6700%	420,68	420,68		OK	26,30
15.3.7	TUBO PVC, SERIE NORMAL, ESGOTO PREDIAL, DN 50 MM, FORNECIDO E INSTALADO EM PRUMADA DE ESGOTO SANITÁRIO OU VENTILAÇÃO. AF_08/2022	M	12,00	10,67	19,44	134,16	153,60	0,00 %	0,00	0,00 %	0,00	0,00 %	0,00 %	0,00	100,00 %	153,60	6,6700%	163,84	163,84		OK	10,24
15.3.8	TUBO PVC, SERIE NORMAL, ESGOTO PREDIAL, DN 75 MM, FORNECIDO E INSTALADO EM PRUMADA DE ESGOTO SANITÁRIO OU VENTILAÇÃO. AF_08/2022	M	1,00	18,29	5,96	15,98	21,94	0,00 %	0,00	0,00 %	0,00	0,00 %	0,00 %	0,00	100,00 %	21,94	6,6700%	23,40	23,40		OK	1,46
15.3.9	TUBO PVC, SERIE NORMAL, ESGOTO PREDIAL, DN 100 MM, FORNECIDO E INSTALADO EM PRUMADA DE ESGOTO SANITÁRIO OU VENTILAÇÃO. AF_08/2022	M	78,00	23,84	804,18	1.426,62	2.230,80	0,00 %	0,00	0,00 %	0,00	0,00 %	0,00 %	0,00	100,00 %	2.230,80	6,6700%	2.379,59	2.379,59		OK	148,79
15.3.10	ADAPTADOR PARA VÁLVULA DE PIA, LAVATÓRIO E TANQUE 40 MM	Un	1,00	8,01	5,52	4,09	9,61	0,00 %	0,00	0,00 %	0,00	0,00 %	0,00 %	0,00	100,00 %	9,61	6,6700%	10,25	10,25		OK	0,64
15.3.11	CORPO CAIXA SIFONADA DIAM. 100 X 100 X 50	Un	1,00	26,59	8,67	23,23	31,90	0,00 %	0,00	0,00 %	0,00	0,00 %	0,00 %	0,00	100,00 %	31,90	6,6700%	34,02	34,02		OK	2,12
15.3.12	CORPO CAIXA SIFONADA DIAM. 150 X 185 X 75	Un	1,00	46,73	8,69	47,38	56,07	0,00 %	0,00	0,00 %	0,00	0,00 %	0,00 %	0,00	100,00 %	56,07	6,6700%	59,80	59,80		OK	3,73
15.3.13	CORPO CAIXA SIFONADA DIAM. 150 X 150 X 50	Un	4,00	42,00	34,76	166,84	201,60	0,00 %	0,00	0,00 %	0,00	0,00 %	0,00 %	0,00	100,00 %	201,60	6,6700%	215,04	215,04		OK	13,44
15.3.14	CAIXA DE GORDURA PEQUENA (CAPACIDADE: 19 L), CIRCULAR, EM PVC, DIÂMETRO INTERNO= 0,3 M. AF_12/2020	UN	1,00	308,30	11,54	358,42	369,96	0,00 %	0,00	0,00 %	0,00	0,00 %	0,00 %	0,00	100,00 %	369,96	6,6700%	394,63	394,63		OK	24,67
15.3.15	JOELHO 45 GRAUS, PVC, SERIE NORMAL, ESGOTO PREDIAL, DN 40 MM, JUNTA SOLDÁVEL, FORNECIDO E INSTALADO EM RAMAL DE DESCARGA OU RAMAL DE ESGOTO SANITÁRIO. AF_08/2022	UN	6,00	8,84	29,82	33,78	63,60	0,00 %	0,00	0,00 %	0,00	0,00 %	0,00 %	0,00	100,00 %	63,60	6,6700%	67,84	67,84		OK	4,24
15.3.16	JOELHO 45 GRAUS, PVC, SERIE NORMAL, ESGOTO PREDIAL, DN 50 MM, JUNTA ELÁSTICA, FORNECIDO E INSTALADO EM PRUMADA DE ESGOTO SANITÁRIO OU VENTILAÇÃO. AF_08/2022	UN	6,00	8,89	7,98	55,98	63,96	0,00 %	0,00	0,00 %	0,00	0,00 %	0,00 %	0,00	100,00 %	63,96	6,6700%	68,22	68,22		OK	4,26
15.3.17	JOELHO 45 GRAUS, PVC, SERIE NORMAL, ESGOTO PREDIAL, DN 100 MM, JUNTA ELÁSTICA, FORNECIDO E INSTALADO EM RAMAL DE DESCARGA OU RAMAL DE ESGOTO SANITÁRIO. AF_08/2022	UN	7,00	24,04	52,85	149,03	201,88	0,00 %	0,00	0,00 %	0,00	0,00 %	0,00 %	0,00	100,00 %	201,88	6,6700%	215,34	215,34		OK	13,46
15.3.18	JOELHO 90 GRAUS, PVC, SERIE NORMAL, ESGOTO PREDIAL, DN 40 MM, JUNTA SOLDÁVEL, FORNECIDO E INSTALADO EM RAMAL DE DESCARGA OU RAMAL DE ESGOTO SANITÁRIO. AF_08/2022	UN	6,00	8,66	29,82	32,52	62,34	0,00 %	0,00	0,00 %	0,00	0,00 %	0,00 %	0,00	100,00 %	62,34	6,6700%	66,49	66,49		OK	4,15
15.3.19	JOELHO 90 GRAUS, PVC, SERIE NORMAL, ESGOTO PREDIAL, DN 50 MM, JUNTA ELÁSTICA, FORNECIDO E INSTALADO EM RAMAL DE DESCARGA OU RAMAL DE ESGOTO SANITÁRIO. AF_08/2022	UN	1,00	12,89	5,40	10,06	15,46	0,00 %	0,00	0,00 %	0,00	0,00 %	0,00 %	0,00	100,00 %	15,46	6,6700%	16,49	16,49		OK	1,03
15.3.20	JOELHO 90 GRAUS, PVC, SERIE NORMAL, ESGOTO PREDIAL, DN 100 MM, JUNTA ELÁSTICA, FORNECIDO E INSTALADO EM PRUMADA DE ESGOTO SANITÁRIO OU VENTILAÇÃO. AF_08/2022	UN	6,00	24,48	51,06	125,16	176,22	0,00 %	0,00	0,00 %	0,00	0,00 %	0,00 %	0,00	100,00 %	176,22	6,6700%	187,97	187,97		OK	11,75
15.3.21	JUNÇÃO SIMPLES, PVC, SERIE NORMAL, ESGOTO PREDIAL, DN 40 MM, JUNTA SOLDÁVEL, FORNECIDO E INSTALADO EM RAMAL DE DESCARGA OU RAMAL DE ESGOTO SANITÁRIO. AF_08/2022	UN	1,00	12,55	6,63	8,43	15,06	0,00 %	0,00	0,00 %	0,00	0,00 %	0,00 %	0,00	100,00 %	15,06	6,6700%	16,06	16,06		OK	1,00
15.3.22	JUNÇÃO SIMPLES, PVC, SERIE NORMAL, ESGOTO PREDIAL, DN 50 X 50 MM, JUNTA ELÁSTICA, FORNECIDO E INSTALADO EM RAMAL DE DESCARGA OU RAMAL DE ESGOTO SANITÁRIO. AF_08/2022	UN	1,00	22,43	7,21	19,70	26,91	0,00 %	0,00	0,00 %	0,00	0,00 %	0,00 %	0,00	100,00 %	26,91	6,6700%	28,70	28,70		OK	1,79
15.3.23	JUNÇÃO SIMPLES, PVC, SERIE NORMAL, ESGOTO PREDIAL, DN 100 X 100 MM, JUNTA ELÁSTICA, FORNECIDO E INSTALADO EM RAMAL DE DESCARGA OU RAMAL DE ESGOTO SANITÁRIO. AF_08/2022	UN	1,00	42,68	10,07	41,14	51,21	0,00 %	0,00	0,00 %	0,00	0,00 %	0,00 %	0,00	100,00 %	51,21	6,6700%	54,62	54,62		OK	3,41
15.3.24	JUNÇÃO DE REDUÇÃO INVERTIDA, PVC, SÉRIE NORMAL, ESGOTO PREDIAL, DN 100 X 50 MM, JUNTA ELÁSTICA, FORNECIDO E INSTALADO EM RAMAL DE DESCARGA OU RAMAL DE ESGOTO SANITÁRIO. AF_08/2022	UN	2,00	35,76	18,20	67,58	85,78	0,00 %	0,00	0,00 %	0,00	0,00 %	0,00 %	0,00	100,00 %	85,78	6,6700%	91,50	91,50		OK	5,72
15.3.25	LUVA SIMPLES, PVC, SERIE NORMAL, ESGOTO PREDIAL, DN 100 MM, JUNTA ELÁSTICA, FORNECIDO E INSTALADO EM RAMAL DE DESCARGA OU RAMAL DE ESGOTO SANITÁRIO. AF_08/2022	UN	3,00	14,48	15,09	37,02	52,11	0,00 %	0,00	0,00 %	0,00	0,00 %	0,00 %	0,00	100,00 %	52,11	6,6700%	55,58	55,58		OK	3,47
15.3.26	LUVA SIMPLES, PVC, SERIE NORMAL, ESGOTO PREDIAL, DN 50 MM, JUNTA ELÁSTICA, FORNECIDO E INSTALADO EM RAMAL DE DESCARGA OU RAMAL DE ESGOTO SANITÁRIO. AF_08/2022	UN	6,00	7,72	21,54	34,02	55,56	0,00 %	0,00	0,00 %	0,00	0,00 %	0,00 %	0,00	100,00 %	55,56	6,6700%	59,26	59,26		OK	3,70
15.3.27	ANEL DE VEDAÇÃO PARA VASO SANITÁRIO	Un	6,00	18,19	35,46	95,46	130,92	0,00 %	0,00	0,00 %	0,00	0,00 %	0,00 %	0,00	100,00 %	130,92	6,6700%	139,65	139,65		OK	8,73
15.4	ÁGUA PLUVIAL	0,00	0,00	0,00	0,00	0,00	0,00	0,00 %	0,00	0,00 %	0,00	0,00 %					OK	0,00
15.4.1	CAIXA ENTERRADA HIDRÁULICA RETANGULAR, EM ALVENARIA COM BLOCOS DE CONCRETO, DIMENSÕES INTERNAS: 0,6X0,6X0,6 M PARA REDE DE DRENAGEM. AF_12/2020	UN	16,00	386,11	3.101,12	4.312,16	7.413,28	0,00 %	0,00	0,00 %	0,00	0,00 %	0,00 %	0,00	100,00 %	7.413,28	6,6700%	7.907,74	7.907,74		OK	494,46
15.4.2	TUBO PVC, SÉRIE R, ÁGUA PLUVIAL, DN 100 MM, FORNECIDO E INSTALADO EM CONDUTORES VERTICAIS DE ÁGUAS PLUVIAIS. AF_06/2022	M	260,00	25,99	767,00	7.339,80	8.106,80	0,00 %	0,00	0,00 %	0,00	0,00 %	0,00 %	0,00	100,00 %	8.106,80	6,6700%	8.647,52	8.647,52		OK	540,72
15.4.3	TUBO PVC, SÉRIE R, ÁGUA PLUVIAL, DN 150 MM, FORNECIDO E INSTALADO EM RAMAL DE ENCAMINHAMENTO. AF_06/2022	M	132,00	58,91	1.310,76	8.020,32	9.331,08	0,00 %	0,00	0,00 %	0,00	0,00 %	0,00 %	0,00	100,00 %	9.331,08	6,6700%	9.953,46	9.953,46		OK	622,38
15.4.4	JOELHO 90 GRAUS, PVC, SERIE R, ÁGUA PLUVIAL, DN 100 MM, JUNTA ELÁSTICA, FORNECIDO E INSTALADO EM CONDUTORES VERTICAIS DE ÁGUAS PLUVIAIS. AF_06/2022	UN	16,00	36,60	171,20	531,52	702,72	0,00 %	0,00	0,00 %	0,00	0,00 %	0,00 %	0,00	100,00 %	702,72	6,6700%	749,59	749,59		OK	46,87
15.4.5	LUVA SIMPLES, PVC, SERIE R, ÁGUA PLUVIAL, DN 100 MM, JUNTA ELÁSTICA, FORNECIDO E INSTALADO EM RAMAL DE ENCAMINHAMENTO. AF_06/2022	UN	16,00	22,85	53,60	385,12	438,72	0,00 %	0,00	0,00 %		0,00 %	0,00 %	0,00	100,00 %	438,72	6,6700%	467,98	467,98		OK	29,26
16	INSTALAÇÕES ELÉTRICAS/ CABEAMENTO ESTRUTURADO/ SPDA/ ANTENA/ GASES	0,00	0,00	0,00	0,00	0,00	154.390,68		18.516,66	0,00 %	0,00	0,00 %		18.516,66	100,00%	135.874,02		144.936,67	163.453,33		OK
16.1	ILUMINAÇÃO E TOMADAS	0,00	0,00	0,00	0,00	0,00	0,00	0,00 %	0,00	0,00 %	0,00	0,00 %					OK	0,00
16.1.1	Luminária hermética de sobrepor, para lâmpada tubular T8, 2x36w, IP65, 127cm, ref.: LMIP65 2x36 - T8C, da G-light ou similar, exclusive lâmpadas	un	4,00	347,77	82,08	1.587,20	1.669,28	0,00 %	0,00	0,00 %	0,00	0,00 %	0,00 %	0,00	100,00 %	1.669,28	6,6700%	1.780,62	1.780,62		OK	111,34
16.1.2	Refletor Led 100w Bivolt Ip65 6500k Carcaça Preta Cor Da Carcaça Preto Cor Da Luz Branco-frio 110v/220v, 11.000 lumens - MODELO PHILIPS BVP153 OU EQUIVALENTE - FORNECIMENTO E INSTALAÇÃO	UN	24,00	620,34	962,64	16.902,96	17.865,60	0,00 %	0,00	0,00 %	0,00	0,00 %	0,00 %	0,00	100,00 %	17.865,60	6,6700%	19.057,23	19.057,23		OK	1.191,63
16.1.3	TOMADA MÉDIA DE EMBUTIR (2 MÓDULOS), 2P+T 10 A, INCLUINDO SUPORTE E PLACA - FORNECIMENTO E INSTALAÇÃO. AF_03/2023	UN	2,00	47,12	56,14	56,94	113,08	0,00 %	0,00	0,00 %	0,00	0,00 %	0,00 %	0,00	100,00 %	113,08	6,6700%	120,62	120,62		OK	7,54
16.1.4	INTERRUPTOR PARALELO (1 MÓDULO) COM 1 TOMADA DE EMBUTIR 2P+T 10 A, INCLUINDO SUPORTE E PLACA - FORNECIMENTO E INSTALAÇÃO. AF_03/2023	UN	4,00	47,96	112,24	117,96	230,20	0,00 %	0,00	0,00 %	0,00	0,00 %	0,00 %	0,00	100,00 %	230,20	6,6700%	245,55	245,55		OK	15,35
16.1.5	CONTATOR TRIPOLAR I NOMINAL 12A - FORNECIMENTO E INSTALAÇÃO. AF_10/2020	UN	6,00	86,09	34,20	585,60	619,80	0,00 %	0,00	0,00 %	0,00	0,00 %	0,00 %	0,00	100,00 %	619,80	6,6700%	661,14	661,14		OK	41,34
16.1.6	BOTOEIRA "LIGA-DESLIGA" PARA INSTALAÇÃO EM PORTA DE QUADRO	Un	6,00	57,08	120,24	290,70	410,94	0,00 %	0,00	0,00 %	0,00	0,00 %	0,00 %	0,00	100,00 %	410,94	6,6700%	438,34	438,34		OK	27,40
16.2	DUTOS E ACESSORIOS	0,00	0,00	0,00	0,00	0,00	0,00	0,00 %	0,00	0,00 %	0,00	0,00 %	0,00 %	0,00	100,00 %	0,00	6,6700%	0,00	0,00		OK	0,00
16.2.1	ELETRODUTO FLEXÍVEL CORRUGADO, PEAD, DN 100 (4"), PARA REDE ENTERRADA DE DISTRIBUIÇÃO DE ENERGIA ELÉTRICA - FORNECIMENTO E INSTALAÇÃO. AF_12/2021	M	90,00	17,12	620,10	1.228,50	1.848,60	0,00 %	0,00	0,00 %	0,00	0,00 %	0,00 %	0,00	100,00 %	1.848,60	6,6700%	1.971,90	1.971,90		OK	123,30
16.2.2	ELETRODUTO EM AÇO GALVANIZADO A FOGO DIÂMETRO 1 1/4" - PESADO	M	240,00	74,34	6.249,60	15.158,40	21.408,00	0,00 %	0,00	0,00 %	0,00	0,00 %	0,00 %	0,00	100,00 %	21.408,00	6,6700%	22.835,91	22.835,91		OK	1.427,91
16.2.3	FIXAÇÃO DE ELETRODUTOS, COM ABRAÇADEIRA METÁLICA RÍGIDA TIPO D COM PARAFUSO DE FIXAÇÃO 1 1/4", FIXADA DIRETAMENTE NA LAJE OU PAREDE. AF_09/2023	M	240,00	9,50	1.308,00	1.428,00	2.736,00	0,00 %	0,00	0,00 %	0,00	0,00 %	0,00 %	0,00	100,00 %	2.736,00	6,6700%	2.918,49	2.918,49		OK	182,49
16.2.4	Fornecimento e instalação de eletrocalha perfurada 100 x 50 x 3000 mm (ref.mopa ou similar) com tampa	m	44,00	31,24	601,48	1.047,64	1.649,12	0,00 %	0,00	0,00 %	0,00	0,00 %	0,00 %	0,00	100,00 %	1.649,12	6,6700%	1.759,11	1.759,11		OK	109,99
16.2.5	CONDULETE DE ALUMÍNIO, TIPO X, PARA ELETRODUTO DE AÇO GALVANIZADO DN 32 MM (1 1/4	UN	24,00	56,00	673,20	939,60	1.612,80	0,00 %	0,00	0,00 %	0,00	0,00 %	0,00 %	0,00	100,00 %	1.612,80	6,6700%	1.720,37	1.720,37		OK	107,57
16.2.6	CAIXA ENTERRADA ELÉTRICA RETANGULAR, EM ALVENARIA COM BLOCOS DE CONCRETO, FUNDO COM BRITA, DIMENSÕES INTERNAS: 0,8X0,8X0,6 M.AF_12/2020	UN	5,00	470,78	1.209,85	1.614,80	2.824,65	0,00 %	0,00	0,00 %	0,00	0,00 %	0,00 %	0,00	100,00 %	2.824,65	6,6700%	3.013,05	3.013,05		OK	188,40
16.3	CABOS E BARRAMENTOS	0,00	0,00	0,00	0,00	0,00	0,00	0,00 %	0,00	0,00 %	0,00	0,00 %	0,00 %	0,00	100,00 %	0,00	6,6700%	0,00	0,00		OK	0,00
16.3.1	CABO DE COBRE FLEXÍVEL ISOLADO, 2,5 MM², ANTI-CHAMA 450/750 V, PARA CIRCUITOS TERMINAIS - FORNECIMENTO E INSTALAÇÃO. AF_03/2023	M	1.100,00	3,95	1.287,00	3.927,00	5.214,00	0,00 %	0,00	0,00 %	0,00	0,00 %	0,00 %	0,00	100,00 %	5.214,00	6,6700%	5.561,77	5.561,77		OK	347,77
16.3.2	CABO DE COBRE FLEXÍVEL ISOLADO, 4 MM², ANTI-CHAMA 450/750 V, PARA CIRCUITOS TERMINAIS - FORNECIMENTO E INSTALAÇÃO. AF_03/2023	M	1.000,00	6,12	1.550,00	5.790,00	7.340,00	0,00 %	0,00	0,00 %	0,00	0,00 %	0,00 %	0,00	100,00 %	7.340,00	6,6700%	7.829,57	7.829,57		OK	489,57
16.3.3	CABO DE COBRE FLEXÍVEL ISOLADO, 10 MM², ANTI-CHAMA 0,6/1,0 KV, PARA DISTRIBUIÇÃO - / FORNECIMENTO E INSTALAÇÃO. AF_10/2020	M	25,00	9,76	8,75	284,00	292,75	0,00 %	0,00	0,00 %	0,00	0,00 %	0,00 %	0,00	100,00 %	292,75	6,6700%	312,27	312,27		OK	19,52
16.3.4	CABO DE COBRE FLEXÍVEL ISOLADO, 35 MM², ANTI-CHAMA 0,6/1,0 KV, PARA REDE ENTERRADA DE DISTRIBUIÇÃO DE ENERGIA ELÉTRICA - FORNECIMENTO E INSTALAÇÃO. AF_12/2021	M	90,00	35,43	250,20	3.575,70	3.825,90	0,00 %	0,00	0,00 %	0,00	0,00 %	0,00 %	0,00	100,00 %	3.825,90	6,6700%	4.081,08	4.081,08		OK	255,18
16.3.5	CABO DE COBRE FLEXÍVEL ISOLADO, 50 MM², ANTI-CHAMA 0,6/1,0 KV, PARA REDE ENTERRADA DE DISTRIBUIÇÃO DE ENERGIA ELÉTRICA - FORNECIMENTO E INSTALAÇÃO. AF_12/2021	M	360,00	51,47	1.195,20	21.038,40	22.233,60	0,00 %	0,00	0,00 %	0,00	0,00 %	0,00 %	0,00	100,00 %	22.233,60	6,6700%	23.716,58	23.716,58		OK	1.482,98
16.5	QUADROS E DISJUNTORES	0,00	0,00	0,00	0,00	0,00	0,00	0,00 %	0,00	0,00 %	0,00	0,00 %	0,00 %	0,00	100,00 %	0,00	6,6700%	0,00	0,00		OK	0,00
16.5.1	QUADRO DE DISTRIBUIÇÃO DE ENERGIA EM CHAPA DE AÇO GALVANIZADO, DE EMBUTIR, COM BARRAMENTO TRIFÁSICO, PARA 30 DISJUNTORES DIN 150A - FORNECIMENTO E INSTALAÇÃO. AF_10/2020	UN	2,00	531,37	57,28	1.218,00	1.275,28	0,00 %	0,00	0,00 %	0,00	0,00 %	0,00 %	0,00	100,00 %	1.275,28	6,6700%	1.360,34	1.360,34		OK	85,06
16.5.2	DISJUNTOR MONOPOLAR TIPO DIN, CORRENTE NOMINAL DE 20A - FORNECIMENTO E INSTALAÇÃO. AF_10/2020	UN	13,00	11,35	34,32	142,74	177,06	0,00 %	0,00	0,00 %	0,00	0,00 %	0,00 %	0,00	100,00 %	177,06	6,6700%	188,86	188,86		OK	11,80
16.5.3	DISJUNTOR TRIPOLAR TIPO DIN, CORRENTE NOMINAL DE 40A - FORNECIMENTO E INSTALAÇÃO. AF_10/2020	UN	2,00	73,84	32,54	144,66	177,20	0,00 %	0,00	0,00 %	0,00	0,00 %	0,00 %	0,00	100,00 %	177,20	6,6700%	189,01	189,01		OK	11,81
16.5.4	DISJUNTOR TRIPOLAR DE 60 A 100-A	Un	1,00	289,68	36,07	311,54	347,61	0,00 %	0,00	0,00 %	0,00	0,00 %	0,00 %	0,00	100,00 %	347,61	6,6700%	370,79	370,79		OK	23,18
16.5.5	Disjuntor termomagnético tripolar 63 A com caixa moldada 10 kA	un	1,00	413,54	20,52	475,72	496,24	0,00 %	0,00	0,00 %	0,00	0,00 %	0,00 %	0,00	100,00 %	496,24	6,6700%	529,33	529,33		OK	33,09
16.5.6	DISPOSITIVO DE PROTEÇÃO CONTRA SURTOS (D.P.S.) 275V DE 8 A 40KA	Un	8,00	103,15	320,72	669,52	990,24	0,00 %	0,00	0,00 %	0,00	0,00 %	0,00 %	0,00	100,00 %	990,24	6,6700%	1.056,28	1.056,28		OK	66,04
16.5.7	INTERRUPTOR DIFERENCIAL RESIDUAL (D.R.) BIPOLAR DE 40A-30mA	Un	1,00	170,26	24,05	180,26	204,31	0,00 %	0,00	0,00 %	0,00	0,00 %	0,00 %	0,00	100,00 %	204,31	6,6700%	217,93	217,93		OK	13,62
16.6	SPDA	0,00	0,00	0,00	0,00	0,00	0,00	0,00 %	0,00	0,00 %	0,00	0,00 %	0,00 %	0,00	100,00 %	0,00	6,6700%	0,00	0,00		OK	0,00
16.6.1	CORDOALHA DE COBRE NU 35 MM², NÃO ENTERRADA - FORNECIMENTO E INSTALAÇÃO. AF_08/2023	M	440,00	47,78	4.373,60	20.851,60	25.225,20	0,00 %	0,00	0,00 %	0,00	0,00 %	0,00 %	0,00	100,00 %	25.225,20	6,6700%	26.907,72	26.907,72		OK	1.682,52
42523	CORDOALHA DE COBRE NU 50 MM², ENTERRADA - FORNECIMENTO E INSTALAÇÃO. AF_08/2023	M	200,00	53,32	262,00	12.534,00	12.796,00	100,00 %	12.796,00	0,00 %	0,00	100,00 %	100,00 %	12.796,00	0,00 %	0,00	6,6700%	0,00	12.796,00		OK	0,00
16.6.3	PROTENSAO DE TIRANTES DE BARRA DE ACO CA-50 EXCL MATERIAIS	UN	88,00	33,47	2.832,72	701,36	3.534,08	0,00 %	0,00	0,00 %	0,00	0,00 %	0,00 %	0,00	100,00 %	3.534,08	6,6700%	3.769,80	3.769,80		OK	235,72
42525	HASTE DE ATERRAMENTO, DIÂMETRO 5/8", COM 3 METROS - FORNECIMENTO E INSTALAÇÃO. AF_08/2023	UN	22,00	80,49	218,90	1.905,86	2.124,76	100,00 %	2.124,76	0,00 %	0,00	100,00 %	100,00 %	2.124,76	0,00 %	0,00	6,6700%	0,00	2.124,76		OK	0,00
16.6.5	SOLDA EXOTÉRMICA PARA SPDA - FORNECIMENTO E INSTALAÇÃO	UN	76,00	43,19	1.928,12	2.010,20	3.938,32	0,00 %	0,00	0,00 %	0,00	0,00 %	0,00 %	0,00	100,00 %	3.938,32	6,6700%	4.201,00	4.201,00		OK	262,68
16.6.6	CONECTOR PARAFUSO FENDIDO ”SPLIT-BOLT”- PARA CABO DE 35MM2 - FORNECIMENTO E INSTALACAO	UN	40,00	17,30	320,80	509,60	830,40	0,00 %	0,00	0,00 %	0,00	0,00 %	0,00 %	0,00	100,00 %	830,40	6,6700%	885,78	885,78		OK	55,38
16.6.7	TERMINAL AEREO EM ACO GALVANIZADO COM BASE DE FIXACAO H = 30CM	UN	148,00	31,64	2.964,44	2.653,64	5.618,08	0,00 %	0,00	0,00 %	0,00	0,00 %	0,00 %	0,00	100,00 %	5.618,08	6,6700%	5.992,80	5.992,80		OK	374,72
42529	Vergalhão liso de aço galvanizado, diâmetro de 3/8´	M	88,00	31,11	1.932,48	1.352,56	3.285,04	100,00 %	3.285,04	0,00 %	0,00	100,00 %	100,00 %	3.285,04	0,00 %	0,00	6,6700%	0,00	3.285,04		OK	0,00
42530	Clips de fixação para vergalhão em aço galvanizado de 3/8´	UN	22,00	11,78	241,56	69,30	310,86	100,00 %	310,86	0,00 %	0,00	100,00 %	100,00 %	310,86	0,00 %	0,00	6,6700%	0,00	310,86		OK	0,00
16.6.10	CAIXA ENTERRADA ELÉTRICA RETANGULAR, EM ALVENARIA COM TIJOLOS CERÂMICOS MACIÇOS, FUNDO COM BRITA, DIMENSÕES INTERNAS: 0,4X0,4X0,4 M. AF_12/2020	UN	4,00	242,85	498,80	666,88	1.165,68	0,00 %	0,00	0,00 %	0,00	0,00 %	0,00 %	0,00	100,00 %	1.165,68	6,6700%	1.243,43	1.243,43		OK	77,75
17	PINTURA	0,00	0,00	0,00	0,00	0,00	148.829,30		0,00	0,00 %	0,00	0,00 %		0,00	100,00%	148.829,30		158.756,15	158.756,15		OK
17.1	PINTURA PAREDE INTERNA	0,00	0,00	0,00	0,00	0,00	0,00	0,00 %	0,00	0,00 %	0,00	0,00 %					OK	0,00
17.1.1	PINTURA LÁTEX ACRÍLICA STANDARD, APLICAÇÃO MANUAL EM PAREDES, DUAS DEMÃOS. AF_04/2023	m²	998,25	9,32	4.691,77	6.468,66	11.160,43	0,00 %	0,00	0,00 %	0,00	0,00 %	0,00 %	0,00	100,00 %	11.160,43	6,6700%	11.904,83	11.904,83		OK	744,40
17.1.2	EMASSAMENTO COM MASSA LÁTEX, APLICAÇÃO EM PAREDE, DUAS DEMÃOS, LIXAMENTO MANUAL. AF_04/2023	m²	998,25	14,96	10.411,74	7.506,84	17.918,58	0,00 %	0,00	0,00 %	0,00	0,00 %	0,00 %	0,00	100,00 %	17.918,58	6,6700%	19.113,74	19.113,74		OK	1.195,16
17.2	PINTURA EXTERNA	0,00	0,00	0,00	0,00	0,00	0,00	0,00 %	0,00	0,00 %	0,00	0,00 %	0,00 %	0,00	100,00 %	0,00	6,6700%	0,00	0,00		OK	0,00
17.2.1	APLICAÇÃO MANUAL DE FUNDO SELADOR ACRÍLICO EM PANOS CEGOS DE FACHADA (SEM PRESENÇA DE VÃOS) DE EDIFÍCIOS DE MÚLTIPLOS PAVIMENTOS. AF_03/2024	m²	818,20	3,79	662,74	3.051,88	3.714,62	0,00 %	0,00	0,00 %	0,00	0,00 %	0,00 %	0,00	100,00 %	3.714,62	6,6700%	3.962,38	3.962,38		OK	247,76
17.2.2	TEXTURA ACRÍLICA, APLICAÇÃO MANUAL EM PAREDE, UMA DEMÃO. AF_04/2023	m²	818,20	11,70	3.632,80	7.854,72	11.487,52	0,00 %	0,00	0,00 %	0,00	0,00 %	0,00 %	0,00	100,00 %	11.487,52	6,6700%	12.253,73	12.253,73		OK	766,21
17.3	PINTURA PORTAS DE MADEIRA	0,00	0,00	0,00	0,00	0,00	0,00	0,00 %	0,00	0,00 %	0,00	0,00 %	0,00 %	0,00	100,00 %	0,00	6,6700%	0,00	0,00		OK	0,00
17.3.1	PINTURA FUNDO NIVELADOR ALQUÍDICO BRANCO EM MADEIRA. AF_01/2021	m²	18,14	18,38	121,17	278,81	399,98	0,00 %	0,00	0,00 %	0,00	0,00 %	0,00 %	0,00	100,00 %	399,98	6,6700%	426,65	426,65		OK	26,67
17.3.2	APLICAÇÃO MASSA ALQUÍDICA PARA MADEIRA, PARA PINTURA COM TINTA DE ACABAMENTO (PIGMENTADA). AF_01/2021	m²	18,14	15,87	159,08	186,29	345,37	0,00 %	0,00	0,00 %	0,00	0,00 %	0,00 %	0,00	100,00 %	345,37	6,6700%	368,40	368,40		OK	23,03
17.3.3	PINTURA TINTA DE ACABAMENTO (PIGMENTADA) ESMALTE SINTÉTICO ACETINADO EM MADEIRA, 2 DEMÃOS. AF_01/2021	m²	18,14	15,85	164,71	180,31	345,02	0,00 %	0,00	0,00 %	0,00	0,00 %	0,00 %	0,00	100,00 %	345,02	6,6700%	368,03	368,03		OK	23,01
17.4	PINTURA ESTRUTURA METÁLICA	0,00	0,00	0,00	0,00	0,00	0,00	0,00 %	0,00	0,00 %	0,00	0,00 %	0,00 %	0,00	100,00 %	0,00	6,6700%	0,00	0,00		OK	0,00
17.4.1	PINTURA COM TINTA ALQUÍDICA DE ACABAMENTO (ESMALTE SINTÉTICO BRILHANTE) PULVERIZADA SOBRE PERFIL METÁLICO EXECUTADO EM FÁBRICA	m²	3.627,94	9,68	5.441,91	36.678,47	42.120,38	0,00 %	0,00	0,00 %	0,00	0,00 %	0,00 %	0,00	100,00 %	42.120,38	6,6700%	44.929,80	44.929,80		OK	2.809,42
17.5	PINTURA QUADRA POLIESPORTIVA EXISTENTE	0,00	0,00	0,00	0,00	0,00	0,00	0,00 %	0,00	0,00 %	0,00	0,00 %	0,00 %	0,00					0,00		OK	0,00
17.5.1	PINTURA DE PISO COM TINTA EPÓXI, APLICAÇÃO MANUAL, 2 DEMÃOS, INCLUSO PRIMER EPÓXI. AF_05/2021	m²	800,00	58,01	6.624,00	49.064,00	55.688,00	0,00 %	0,00	0,00 %	0,00	0,00 %	0,00 %	0,00	100,00 %	55.688,00	6,6700%	59.402,38	59.402,38		OK	3.714,38
17.5.2	PINTURA DE DEMARCAÇÃO DE QUADRA POLIESPORTIVA COM TINTA EPÓXI, E = 5 CM, / APLICAÇÃO MANUAL. AF_05/2021	M	470,00	10,02	3.379,30	2.270,10	5.649,40	0,00 %	0,00	0,00 %	0,00	0,00 %	0,00 %	0,00	100,00 %	5.649,40	6,6700%	6.026,21	6.026,21		OK	376,81
18	DIVERSOS	0,00	0,00	0,00	0,00	0,00	3.194,88		0,00	0,00 %	0,00	0,00 %		0,00	100,00%	3.194,88		3.407,96	3.407,96		OK
18.1	BANCADA DE GRANITO C/ ESPELHO	m²	1,70	459,63	95,60	842,02	937,62	0,00 %	0,00	0,00 %	0,00	0,00 %	0,00 %	0,00	100,00 %	937,62	6,6700%	1.000,15	1.000,15		OK	62,53
18.2	BARRA DE APOIO RETA, EM ACO INOX POLIDO, COMPRIMENTO 80 CM, FIXADA NA PAREDE - / FORNECIMENTO E INSTALAÇÃO. AF_01/2020	UN	6,00	313,51	163,14	2.094,12	2.257,26	0,00 %	0,00	0,00 %	0,00	0,00 %	0,00 %	0,00	100,00 %	2.257,26	6,6700%	2.407,81	2.407,81		OK	150,55
19	PAVIMENTAÇÃO EXTERNA E URBANIZAÇÃO	0,00	0,00	0,00	0,00	0,00	22.889,62		0,00	0,00 %	0,00	0,00 %		0,00	100,00%	22.889,62		24.416,35	24.416,35		OK
19.1	EXECUÇÃO DE PASSEIO (CALÇADA) OU PISO DE CONCRETO COM CONCRETO MOLDADO IN LOCO, FEITO EM OBRA, ACABAMENTO CONVENCIONAL, NÃO ARMADO - CONSIDERANDO 8 / CM DE ESPESSURA	m³	13,60	685,73	2.620,44	8.570,58	11.191,02	0,00 %	0,00	0,00 %	0,00	0,00 %	0,00 %	0,00	100,00 %	11.191,02	6,6700%	11.937,46	11.937,46		OK	746,44
19.2	REGULARIZAÇÃO E COMPACTAÇÃO DE SUBLEITO DE SOLO PREDOMINANTEMENTE ARGILOSO. AF_11/2019	m²	170,00	2,15	113,90	324,70	438,60	0,00 %	0,00	0,00 %	0,00	0,00 %	0,00 %	0,00	100,00 %	438,60	6,6700%	467,85	467,85		OK	29,25
19.3	PLANTIO GRAMA BATATAIS PLACA C/ M.O. IRRIG.P/CAMPO FUTEBOL (ADUBO/ROLO/ETC) / (OC) A<11.000M2	m²	1.000,00	9,39	0,00	11.260,00	11.260,00	0,00 %	0,00	0,00 %	0,00	0,00 %	0,00 %	0,00	100,00 %	11.260,00	6,6700%	12.011,04	12.011,04		OK	751,04
20	LIMPEZA	0,00	0,00	0,00	0,00	0,00	6.411,55		0,00	0,00 %	0,00	0,00 %		0,00	100,00%	6.411,55		6.839,20	6.839,20		OK
20.1	LIMPEZA FINAL DA OBRA	m²	1.615,00	3,31	3.375,35	3.036,20	6.411,55	0,00 %	0,00	0,00 %	0,00	0,00 %	0,00 %	0,00	100,00 %	6.411,55	6,6700%	6.839,20	6.839,20		OK	427,65
21	ADMINISTRAÇÃO LOCAL DA OBRA	0,00	0,00	0,00	0,00	0,00	105.859,73	26,55 %	28.103,07	7,48 %	7.918,31	34,03 %		36.021,37	100,00%	69.838,36		74.496,57	110.517,94		OK
21.1	ENGENHEIRO CIVIL DE OBRA JUNIOR COM ENCARGOS COMPLEMENTARES	MES	5,00	9.380,34	54.183,05	2.098,95	56.282,00	26,73 %	15.044,18	7,48 %	4.209,89	34,21 %	34,21 %	19.254,07	65,79 %	37.027,93	6,6700%	39.497,69	58.751,76		OK	2.469,76
21.2	ENGENHEIRO ELETRICISTA COM ENCARGOS COMPLEMENTARES	H	60,00	95,10	6.712,80	133,80	6.846,60	23,97 %	1.641,13	7,48 %	512,13	31,45 %	31,45 %	2.153,26	68,55 %	4.693,34	6,6700%	5.006,39	7.159,65		OK	313,05
21.3	MESTRE DE OBRAS COM ENCARGOS COMPLEMENTARES	MES	5,00	7.240,05	40.000,00	2.731,13	42.731,13	26,72 %	11.417,76	7,48 %	3.196,29	34,20 %	34,20 %	14.614,05	65,80 %	28.117,08	6,6700%	29.992,49	44.606,54		OK	1.875,41
								TOTAL JÁ LIBERADO		TOTAL A LIBERAR NESTA ETAPA		% TOTAL ACUMULADO					OK
CUSTO TOTAL SEM BDI (R$)		178.362,96							44.522,29		178.362,96		816.055,48		1.568.050,23		1.672.639,48		2.488.694,96		OK	125467,6542		-0,67
PREÇO TOTAL DO BDI (R$)		2.681.637,04							720.436,89		35.593,58		162.860,25		313.034,03		333.913,48		496.772,69		OK
PREÇO TOTAL COM BDI (R$)		2.860.000,00						26,75%	764.959,18	7,48%	213.956,54	34,23%	978.915,73		1.881.084,27		2.006.552,59		2.985.467,65	#REF!	OK

MÃO DE OBRA		33.414,92
MATERIAL		180.541,63
TOTAL		213.956,55															125.468,32

															125.468,32

## INCC-DI
	FGVDADOS - 07/08/2025 09:37:00

LEGENDA
Série	Título	Código	Fonte	Unidade	Fator de escala	Base do No. índice
1	INCC-Brasil-DI-Todos os itens(1464783)	1464783	FGV - INCC	Indice	?	01/08/1994

Data	1
07/1996	149,095
08/1996	149,445
09/1996	149,772
10/1996	150,157
11/1996	151,035
12/1996	151,922
01/1997	152,408
02/1997	153,147
03/1997	154,26
04/1997	154,616
05/1997	155,953
06/1997	157,687
07/1997	158,485
08/1997	160,352
09/1997	160,78
10/1997	161,024
11/1997	161,897
12/1997	162,271
01/1998	162,805
02/1998	163,593
03/1998	164,361
04/1998	163,535
05/1998	165,133
06/1998	165,781
07/1998	166,345
08/1998	166,705
09/1998	166,729
10/1998	166,738
11/1998	166,657
12/1998	166,733
01/1999	167,648
02/1999	169,288
03/1999	170,221
04/1999	171,1
05/1999	172,578
06/1999	173,279
07/1999	174,074
08/1999	175,28
09/1999	176,785
10/1999	178,574
11/1999	180,207
12/1999	182,084
01/2000	184,039
02/2000	185,461
03/2000	186,492
04/2000	187,604
05/2000	190,136
06/2000	191,527
07/2000	192,104
08/2000	192,846
09/2000	193,342
10/2000	193,984
11/2000	194,789
12/2000	196,037
01/2001	197,174
02/2001	197,849
03/2001	198,388
04/2001	199,112
05/2001	203,321
06/2001	205,682
07/2001	206,742
08/2001	208,026
09/2001	209,174
10/2001	211,122
11/2001	212,676
12/2001	213,393
01/2002	214,162
02/2002	215,399
03/2002	216,577
04/2002	217,288
05/2002	222,793
06/2002	224,054
07/2002	224,712
08/2002	226,968
09/2002	228,576
10/2002	231,167
11/2002	236,83
12/2002	240,861
01/2003	244,489
02/2003	247,898
03/2003	251,318
04/2003	253,585
05/2003	260,778
06/2003	263,516
07/2003	266,132
08/2003	269,967
09/2003	270,555
10/2003	272,325
11/2003	275,152
12/2003	275,594
01/2004	276,49
02/2004	279,243
03/2004	282,47
04/2004	284,128
05/2004	289,317
06/2004	291,348
07/2004	294,625
08/2004	297,003
09/2004	298,722
10/2004	302,275
11/2004	304,429
12/2004	305,974
01/2005	308,284
02/2005	309,646
03/2005	311,733
04/2005	313,977
05/2005	320,524
06/2005	322,974
07/2005	323,332
08/2005	323,382
09/2005	324,164
10/2005	324,782
11/2005	325,703
12/2005	326,915
01/2006	328,042
02/2006	328,651
03/2006	329,32
04/2006	330,501
05/2006	334,867
06/2006	337,892
07/2006	339,484
08/2006	340,283
09/2006	340,67
10/2006	341,369
11/2006	342,159
12/2006	343,401
01/2007	344,943
02/2007	345,682
03/2007	346,617
04/2007	348,194
05/2007	352,204
06/2007	355,456
07/2007	356,545
08/2007	357,467
09/2007	359,276
10/2007	361,102
11/2007	362,403
12/2007	364,525
01/2008	365,906
02/2008	367,382
03/2008	369,812
04/2008	373,031
05/2008	380,582
06/2008	387,906
07/2008	393,556
08/2008	398,202
09/2008	401,975
10/2008	405,09
11/2008	407,109
12/2008	407,807
01/2009	409,166
02/2009	410,262
03/2009	409,216
04/2009	409,042
05/2009	414,742
06/2009	417,657
07/2009	418,757
08/2009	418,528
09/2009	419,147
10/2009	419,405
11/2009	420,635
12/2009	421,051
01/2010	423,74
02/2010	425,268
03/2010	428,476
04/2010	432,079
05/2010	439,914
06/2010	444,718
07/2010	446,688
08/2010	447,296
09/2010	448,222
10/2010	449,103
11/2010	450,763
12/2010	453,766
01/2011	455,619
02/2011	456,917
03/2011	458,887
04/2011	463,766
05/2011	477,405
06/2011	479,183
07/2011	481,33
08/2011	481,966
09/2011	482,658
10/2011	483,758
11/2011	487,221
12/2011	487,749
01/2012	492,106
02/2012	493,584
03/2012	496,079
04/2012	499,791
05/2012	509,184
06/2012	512,903
07/2012	516,318
08/2012	517,657
09/2012	518,816
10/2012	519,907
11/2012	521,638
12/2012	522,474
01/2013	525,85
02/2013	529,029
03/2013	531,691
04/2013	535,601
05/2013	547,655
06/2013	553,948
07/2013	556,6
08/2013	558,34
09/2013	560,767
10/2013	562,241
11/2013	564,201
12/2013	564,765
01/2014	569,72
02/2014	571,577
03/2014	573,156
04/2014	578,224
05/2014	590,099
06/2014	594,013
07/2014	598,441
08/2014	598,898
09/2014	599,823
10/2014	600,865
11/2014	603,524
12/2014	604,026
01/2015	609,568
02/2015	611,447
03/2015	615,248
04/2015	618,06
05/2015	623,951
06/2015	635,403
07/2015	638,88
08/2015	642,644
09/2015	644,046
10/2015	646,355
11/2015	648,542
12/2015	649,216
01/2016	651,759
02/2016	655,263
03/2016	659,446
04/2016	663,057
05/2016	663,61
06/2016	676,42
07/2016	679,751
08/2016	681,756
09/2016	684,025
10/2016	685,489
11/2016	686,607
12/2016	688,985
01/2017	691,792
02/2017	696,314
03/2017	697,41
04/2017	697,244
05/2017	701,664
06/2017	708,197
07/2017	710,355
08/2017	712,884
09/2017	713,33
10/2017	715,527
11/2017	717,751
12/2017	718,276
01/2018	720,495
02/2018	721,414
03/2018	723,163
04/2018	725,245
05/2018	726,923
06/2018	733,984
07/2018	738,487
08/2018	739,583
09/2018	741,305
10/2018	743,866
11/2018	744,865
12/2018	745,856
01/2019	749,517
02/2019	750,18
03/2019	752,524
04/2019	755,373
05/2019	755,625
06/2019	762,304
07/2019	766,699
08/2019	769,951
09/2019	773,52
10/2019	774,939
11/2019	775,225
12/2019	776,839
01/2020	779,766
02/2020	782,336
03/2020	784,338
04/2020	786,07
05/2020	787,666
06/2020	790,331
07/2020	799,589
08/2020	805,356
09/2020	814,701
10/2020	828,778
11/2020	839,382
12/2020	845,268
01/2021	852,809
02/2021	868,929
03/2021	880,265
04/2021	888,191
05/2021	907,899
06/2021	927,512
07/2021	935,359
08/2021	939,699
09/2021	944,52
10/2021	952,596
11/2021	959,001
12/2021	962,321
01/2022	969,184
02/2022	972,904
03/2022	981,244
04/2022	990,543
05/2022	1013,164
06/2022	1034,824
07/2022	1043,76
08/2022	1044,679
09/2022	1045,616
10/2022	1046,896
11/2022	1050,701
12/2022	1051,632
01/2023	1056,418
02/2023	1056,896
03/2023	1060,116
04/2023	1061,635
05/2023	1067,919
06/2023	1075,54
07/2023	1076,626
08/2023	1078,412
09/2023	1082,104
10/2023	1084,242
11/2023	1084,986
12/2023	1088,312
01/2024	1091,25
02/2024	1092,685
03/2024	1095,738
04/2024	1101,389
05/2024	1110,887
06/2024	1118,827
07/2024	1126,916
08/2024	1134,775
09/2024	1141,398
10/2024	1149,17
11/2024	1153,725
12/2024	1159,536
01/2025	1169,116
02/2025	1173,775
03/2025	1178,386
04/2025	1184,462
05/2025	1191,327
06/2025	1199,509	Variação 12 meses
07/2025	1210,471	6,6700%

	75,696

	6,67057%

## Resumo_REAJUSTE_1
Pavimento	Serviços não passiveis de reajuste. (executados até momento)	Serviços passiveis de reajuste. (não executados até momento)	Indice de reajuste	R$ TOTAL (Com indice de reajuste)		R$ SALDO
Térreo	978.915,73	1.881.084,27	6,6700%	2.006.552,59		125.468,32
TOTAL	978.915,73	1.881.084,27		2.006.552,59		125.468,32
				2.985.468,32

MÃO DE OBRA		31.499,48
MATERIAL		93.968,84
TOTAL		125.468,32

Valor já pago SEM direito a reajuste:		978.915,73

Valor a ser pago SEM direito a reajuste:		0,00

Valor a ser pago referente ao reajuste:		125.468,32

## 'file:///C:/Users/UFJ/Documents/UFJ%20-%20Claudinei/UFJ/FISCALIZAÇÃO/QUADRA/02_OBRA/MEDIÇÕES/MED-06/06_MED_QUADRA_UFJ-REV.00.xlsx'#Orçamento_Sintético
1			SERVIÇOS PRELIMINARES					99983.249999999985
1.1	41598	SINAPI	ENTRADA PROVISORIA DE ENERGIA ELETRICA AEREA TRIFASICA 40A EM POSTE MADEIRA	UN	1	2146.7199999999998	318.69	2257.3700000000003	2576.06	318.69	2257.37	2576.06
1.2	78472	SINAPI	SERVICOS TOPOGRAFICOS PARA MARCAÇÃO E IMPLANTAÇÃO DA OBRA	m²	2500	0.31	0.21	0.16	0.37	525	400	925
1.3	20400	AGETOP CIVIL	LIGAÇÃO PROVISÓRIA DE ÁGUA (INCLUSO RETIRADA DO ESGOTO SANITÁRIO) - PD. GOINFRA	Un	1	3573.24	2029.74	2258.14	4287.88	2029.74	2258.14	4287.88
1.4	99059	SINAPI	LOCAÇÃO CONVENCIONAL DE OBRA, UTILIZANDO GABARITO DE TÁBUAS CORRIDAS PONTALETADAS A CADA 2,00M - 2 UTILIZAÇÕES. AF_03/2024	M	172.54	55.51	29.22	37.380000000000003	66.61	5041.6099999999997	6449.54	11491.15
1.5	21301	AGETOP CIVIL	PLACA DE OBRA PLOTADA EM CHAPA METÁLICA 26 , AFIXADA EM CAVALETES DE MADEIRA DE LEI (VIGOTAS 6X12CM) - PADRÃO GOINFRA	m²	2	337.77	3.21	402.11	405.32	6.42	804.22	810.64
1.6	4	Próprio	ANOTAÇÃO DE RESPONSABILIDADE TÉCNICA JUNTO AO CREA, OBRA COM VALOR ACIMA DE 15.000,00 REAIS	UN	2	228.52	0	274.22000000000003	274.22000000000003	0	548.44000000000005	548.44000000000005
1.7	14333	ORSE	Projeto Estrutural - Concreto armado. Observação: O cálculo da área equivale à área construída. (Não está sendo considerado a fundação, será necessário incluir separadamente).	m²	1615	10	0	12	12	0	19380	19380
1.8	14334	ORSE	Projeto Estrutural - Aço/alumínio/madeira. Observação: Área de projeção.	m²	1615	6.7	0	8.0399999999999991	8.0399999999999991	0	12984.6	12984.6
1.9	14337	ORSE	Projeto de Fundações - Fundações profundas, reforço do solo e soluções complexas. Observação: Por m² de projeção da construção.	m²	1615	8.6999999999999993	0	10.44	10.44	0	16860.599999999999	16860.599999999999
1.10	01.21.090	CPOS/CDHU	Taxa de mobilização e desmobilização de equipamentos para execução de sondagem rotativa	TX	1	5601.47	0	6721.76	6721.76	0	6721.76	6721.76
1.11	01.21.130	CPOS/CDHU	Sondagem do terreno rotativa em rocha	M	36	541.6	0	649.91999999999996	649.91999999999996	0	23397.119999999999	23397.119999999999
2			INSTALAÇÕES DO CANTEIRO / SERVIÇOS GERAIS					14533.759999999998
2.1	20210	AGETOP CIVIL	BARRACÃO DE OBRAS PADRÃO GOINFRA ( BLOCOS,COBERTURAS, PASSARELAS E MÓVEIS), COM ALOJAMENTO E LAVANDERIA , COM PINTURA, EM CONSONÂNCIA COM AS NR	m²	40	254.85	64.13	241.69	305.82	2565.1999999999998	9667.6	12232.8
2.2	22732	SBC	RETIRADA POSTE CIRCULAR CONCRETO 9m, INCLUSO REMOÇÃO COM CAMINHÃO MUNK	UN	4	479.37	261.81	313.43	575.24	1047.24	1253.72	2300.96
3			MOVIMENTAÇÃO DE TERRA					18925.71
3.1	20190	AGETOP CIVIL	LIMPEZA MECÂNICA DE TERRENO	m²	957.8	0.2	0	0.24	0.24	0	229.87	229.87
3.2	5501880	SICRO3	Escavação, carga e transporte de material de 1ª categoria - DMT de 1.000 a 1.200 m - caminho de serviço em leito natural - com carregadeira e caminhão basculante de 14 m³	m³	1065.25	10.14	0.08	12.08	12.16	85.22	12868.22	12953.439999999999
3.3	41007	AGETOP CIVIL	ESPALHAMENTO MECANICO	m²	957.8	0.33	0	0.39	0.39	0	373.54	373.54
3.4	41008	AGETOP CIVIL	COMPACTAÇÃO MECÂNICA COM CONTROLE DA UMIDADE (95% PN)	m³	1065.25	4.2	0	5.04	5.04	0	5368.86	5368.86
4			SERVIÇOS GERAIS			0	0	0				10265.200000000001
4.1	60104	AGETOP CIVIL	ANDAIME METALICO TORRE (ALUGUEL/MES)	m	200	25.63	3.43	27.32	30.75	686	5464	6150
4.2	30105	AGETOP CIVIL	TRANSPORTE DE ENTULHO EM CAÇAMBA ESTACIONÁRIA INCLUSO A CARGA MANUAL	m³	40	85.74	9.75	93.13	102.88	390	3725.2	4115.2
5			INFRAESTRUTURA (BLOCOS, BALDRAMES E ESTACAS)					632780.65999999992
5.1			BLOCO DE COROAMENTO					107231.01000000001
5.1.1	96522	SINAPI	ESCAVAÇÃO MANUAL PARA BLOCO DE COROAMENTO OU SAPATA (SEM ESCAVAÇÃO PARA COLOCAÇÃO DE FÔRMAS). AF_01/2024	m³	82.99	127.32	107.17	45.61	152.78	8894.0300000000007	3785.17	12679.2
5.1.2	93382	SINAPI	REATERRO MANUAL DE VALAS, COM COMPACTADOR DE SOLOS DE PERCUSSÃO. AF_08/2023	m³	82.99	21.43	15.31	10.4	25.71	1270.57	863.09	2133.66
5.1.3	96534	SINAPI	FABRICAÇÃO, MONTAGEM E DESMONTAGEM DE FÔRMA PARA BLOCO DE COROAMENTO, EM MADEIRA SERRADA, E=25 MM, 4 UTILIZAÇÕES. AF_01/2024	m²	186.9	75.41	41.61	48.88	90.49	7776.9	9135.67	16912.57
5.1.4	96544	SINAPI	ARMAÇÃO DE BLOCO UTILIZANDO AÇO CA-50 DE 6,3 MM - MONTAGEM. AF_01/2024	KG	252.06	15.33	6.59	11.8	18.39	1661.07	2974.3	4635.37
5.1.5	96545	SINAPI	ARMAÇÃO DE BLOCO UTILIZANDO AÇO CA-50 DE 8 MM - MONTAGEM. AF_01/2024	KG	62.38	13.62	4.82	11.52	16.34	300.67	718.61	1019.28
5.1.6	96546	SINAPI	ARMAÇÃO DE BLOCO UTILIZANDO AÇO CA-50 DE 10 MM - MONTAGEM. AF_01/2024	KG	109.28	11.81	3.65	10.52	14.17	398.87	1149.6199999999999	1548.4899999999998
5.1.7	104920	SINAPI	ARMAÇÃO DE BLOCO, SAPATA ISOLADA, VIGA BALDRAME E SAPATA CORRIDA UTILIZANDO AÇO CA-50 DE 12,5 MM - MONTAGEM. AF_01/2024	KG	72.44	8.99	2	8.7799999999999994	10.78	144.88	636.02	780.9
5.1.8	104921	SINAPI	ARMAÇÃO DE BLOCO, SAPATA ISOLADA, VIGA BALDRAME E SAPATA CORRIDA UTILIZANDO AÇO CA-50 DE 16 MM - MONTAGEM. AF_01/2024	KG	1051.33	8.41	1.49	8.6	10.09	1566.48	9041.43	10607.91
5.1.9	51037	AGETOP CIVIL	CONCRETO USINADO BOMBEÁVEL FCK=30 MPA (O.C.)	m³	82.99	532.45000000000005	0	638.94000000000005	638.94000000000005	0	53025.63	53025.63
40299	96616	SINAPI	LASTRO DE CONCRETO MAGRO, APLICADO EM BLOCOS DE COROAMENTO OU SAPATAS. AF_01/2024	m³	4.54	713.66	269.02999999999997	587.36	856.39	1221.3900000000001	2666.61	3888
5.2			VIGA BALDRAME					46901.36
5.2.1	96526	SINAPI	ESCAVAÇÃO MANUAL PARA VIGA BALDRAME OU SAPATA CORRIDA (SEM ESCAVAÇÃO PARA COLOCAÇÃO DE FÔRMAS). AF_01/2024	m³	21.85	182.83	154.72	64.67	219.39	3380.63	1413.03	4793.66
5.2.2	93382	SINAPI	REATERRO MANUAL DE VALAS, COM COMPACTADOR DE SOLOS DE PERCUSSÃO. AF_08/2023	m³	21.85	21.43	15.31	10.4	25.71	334.52	227.24	561.76
5.2.3	60191	AGETOP CIVIL	FORMA DE TABUA CINTA BALDRAME U=8 VEZES	m²	248.47	33.5	11.99	28.21	40.200000000000003	2979.15	7009.33	9988.48
5.2.4	104916	SINAPI	ARMAÇÃO DE SAPATA ISOLADA, VIGA BALDRAME E SAPATA CORRIDA UTILIZANDO AÇO CA- 60 DE 5 MM - MONTAGEM. AF_01/2024	KG	226.44	14.38	6.43	10.82	17.25	1456	2450.08	3906.08
5.2.5	104919	SINAPI	ARMAÇÃO DE SAPATA ISOLADA, VIGA BALDRAME E SAPATA CORRIDA UTILIZANDO AÇO CA- 50 DE 10 MM - MONTAGEM. AF_01/2024	KG	565.59	10.63	2.61	10.14	12.75	1476.18	5735.08	7211.26
5.2.6	104920	SINAPI	ARMAÇÃO DE BLOCO, SAPATA ISOLADA, VIGA BALDRAME E SAPATA CORRIDA UTILIZANDO AÇO CA-50 DE 12,5 MM - MONTAGEM. AF_01/2024	KG	227.4	8.99	2	8.7799999999999994	10.78	454.8	1996.57	2451.37
5.2.7	104921	SINAPI	ARMAÇÃO DE BLOCO, SAPATA ISOLADA, VIGA BALDRAME E SAPATA CORRIDA UTILIZANDO AÇO CA-50 DE 16 MM - MONTAGEM. AF_01/2024	KG	399.2	8.41	1.49	8.6	10.09	594.79999999999995	3433.12	4027.92
5.2.8	51037	AGETOP CIVIL	CONCRETO USINADO BOMBEÁVEL FCK=30 MPA (O.C.)	m³	21.85	532.45000000000005	0	638.94000000000005	638.94000000000005	0	13960.83	13960.83
5.3			ESTACAS					478648.28999999992
5.3.1	2306069	SICRO3	Estaca raiz perfurada na rocha com D = 25 cm - confecção	m	448	687.45	87.85	737.09	824.94	39356.800000000003	330216.32000000001	369573.12
5.3.2	2306064	SICRO3	Estaca raiz perfurada no solo com D = 25 cm - confecção	m	112	108.39	19.39	110.67	130.06	2171.6799999999998	12395.04	14566.720000000001
5.3.3	92764	SINAPI	ARMAÇÃO DE PILAR OU VIGA DE ESTRUTURA CONVENCIONAL DE CONCRETO ARMADO UTILIZANDO AÇO CA-50 DE 16,0 MM - MONTAGEM. AF_06/2022	KG	6362.5	7.33	0.54	8.25	8.7899999999999991	3435.75	52490.62	55926.37
5.3.4	92760	SINAPI	ARMAÇÃO DE PILAR OU VIGA DE ESTRUTURA CONVENCIONAL DE CONCRETO ARMADO UTILIZANDO AÇO CA-50 DE 6,3 MM - MONTAGEM. AF_06/2022	KG	552.91999999999996	11.13	2.87	10.48	13.35	1586.88	5794.6	7381.4800000000005
5.3.5	95601	SINAPI	ARRASAMENTO MECANICO DE ESTACA DE CONCRETO ARMADO, DIAMETROS DE ATÉ 40 CM. AF_05/2021	UN	112	14.69	11.87	5.75	17.62	1329.44	644	1973.44
5.3.6	12.07.270	CPOS/CDHU	Taxa de mobilização e desmobilização de equipamentos para execução de estaca tipo Raiz em rocha	TX	1	24355.97	0	29227.16	29227.16	0	29227.16	29227.16
6			SUPER ESTRUTURA (INCLUSO ARQUIBANCADA)					803973.09000000008
6.1			CONCRETO ARMADO					158589.54
6.1.1	51037	AGETOP CIVIL	CONCRETO USINADO BOMBEÁVEL FCK=30 MPA (O.C.)	m³	45.36	532.45000000000005	0	638.94000000000005	638.94000000000005	0	28982.31	28982.31
6.1.2	92429	SINAPI	MONTAGEM E DESMONTAGEM DE FÔRMA DE PILARES RETANGULARES E ESTRUTURAS SIMILARES, PÉ-DIREITO DUPLO, EM CHAPA DE MADEIRA COMPENSADA RESINADA, 8 UTILIZAÇÕES. AF_09/2020	m²	273.77999999999997	73.400000000000006	35.979999999999997	52.1	88.08	9850.6	14263.93	24114.53
6.1.3	92463	SINAPI	MONTAGEM E DESMONTAGEM DE FÔRMA DE VIGA, ESCORAMENTO COM GARFO DE MADEIRA, PÉ-DIREITO SIMPLES, EM CHAPA DE MADEIRA RESINADA, 8 UTILIZAÇÕES. AF_09/2020	m²	262.3	115.41	36.89	101.6	138.49	9676.24	26649.68	36325.919999999998
6.1.4	92760	SINAPI	ARMAÇÃO DE PILAR OU VIGA DE ESTRUTURA CONVENCIONAL DE CONCRETO ARMADO UTILIZANDO AÇO CA-50 DE 6,3 MM - MONTAGEM. AF_06/2022	KG	706.19	11.13	2.87	10.48	13.35	2026.76	7400.87	9427.6299999999992
6.1.5	92762	SINAPI	ARMAÇÃO DE PILAR OU VIGA DE ESTRUTURA CONVENCIONAL DE CONCRETO ARMADO UTILIZANDO AÇO CA-50 DE 10,0 MM - MONTAGEM. AF_06/2022	KG	225.5	9.1	1.25	9.67	10.92	281.87	2180.58	2462.4499999999998
6.1.6	92763	SINAPI	ARMAÇÃO DE PILAR OU VIGA DE ESTRUTURA CONVENCIONAL DE CONCRETO ARMADO UTILIZANDO AÇO CA-50 DE 12,5 MM - MONTAGEM. AF_06/2022	KG	112.52	7.63	0.78	8.3699999999999992	9.15	87.76	941.79	1029.55
6.1.7	92764	SINAPI	ARMAÇÃO DE PILAR OU VIGA DE ESTRUTURA CONVENCIONAL DE CONCRETO ARMADO UTILIZANDO AÇO CA-50 DE 16,0 MM - MONTAGEM. AF_06/2022	KG	1420.34	7.33	0.54	8.25	8.7899999999999991	766.98	11717.8	12484.779999999999
6.1.8	92766	SINAPI	ARMAÇÃO DE PILAR OU VIGA DE ESTRUTURA CONVENCIONAL DE CONCRETO ARMADO UTILIZANDO AÇO CA-50 DE 25,0 MM - MONTAGEM. AF_06/2022	KG	2380.69	8.18	0.32	9.49	9.81	761.82	22592.74	23354.560000000001
6.1.9	92759	SINAPI	ARMAÇÃO DE PILAR OU VIGA DE ESTRUTURA CONVENCIONAL DE CONCRETO ARMADO UTILIZANDO AÇO CA-60 DE 5,0 MM - MONTAGEM. AF_06/2022	KG	316.97000000000003	12.03	4.3	10.130000000000001	14.43	1362.97	3210.9	4573.87
40330	C00000219	Próprio	LAJE PRÉ-MOLDADA UNIDIRECIONAL, BIAPOIADA, ENCHIMENTO EM EPS, VIGOTA TRELIÇADA, ALTURA TOTAL DA LAJE (ENCHIMENTO+CAPA) = (8+4). INCLUSO ESCORAMENTO E CAPA DE CONCRETO	M²	88.3	149.44	27.33	151.99	179.32	2413.23	13420.71	15833.939999999999
6.2			ESTURTURA METÁLICA					645383.55000000005
6.2.1	100778	SINAPI	ESTRUTURA TRELIÇADA DE COBERTURA, TIPO FINK, COM LIGAÇÕES PARAFUSADAS, INCLUSOS PERFIS METÁLICOS, CHAPAS METÁLICAS, MÃO DE OBRA E TRANSPORTE COM GUINDASTE - FORNECIMENTO E INSTALAÇÃO. AF_01/2020_PSA	KG	48019.61	11.2	0.48	12.96	13.44	23049.41	622334.14	645383.55000000005
7			PAREDES E PAINÉIS					93047.64
7.1	103336	SINAPI	ALVENARIA DE VEDAÇÃO DE BLOCOS VAZADOS DE CONCRETO APARENTE DE 9X19X39 CM (ESPESSURA 9 CM) E ARGAMASSA DE ASSENTAMENTO COM PREPARO EM BETONEIRA. AF_12/2021	m²	908.22	77.569999999999993	30.5	62.58	93.08	27700.71	56836.4	84537.11
7.2	102253	SINAPI	DIVISORIA SANITÁRIA, TIPO CABINE, EM GRANITO CINZA POLIDO, ESP = 3CM, ASSENTADO COM ARGAMASSA COLANTE AC III-E, EXCLUSIVE FERRAGENS. AF_01/2021	m²	9.5399999999999991	743.41	68.09	824	892.09	649.57000000000005	7860.96	8510.5300000000007
8			ESQUADRIAS					29682.989999999998
8.1			ESQUADRIAS DE MADEIRA					4791.7199999999993
8.1.1	90844	SINAPI	KIT DE PORTA DE MADEIRA PARA PINTURA, SEMI-OCA (LEVE OU MÉDIA), PADRÃO MÉDIO, 90X210CM, ESPESSURA DE 3,5CM, ITENS INCLUSOS: DOBRADIÇAS, MONTAGEM E INSTALAÇÃO DO BATENTE, FECHADURA COM EXECUÇÃO DO FURO - FORNECIMENTO E INSTALAÇÃO. AF_12/2019	UN	4	998.28	245.37	952.56	1197.93	981.48	3810.24	4791.7199999999993
8.2			METÁLICAS					17796.71
8.2.1	94569	SINAPI	JANELA DE ALUMÍNIO TIPO MAXIM-AR, COM VIDROS, BATENTE E FERRAGENS. EXCLUSIVE ALIZAR, ACABAMENTO E CONTRAMARCO. FORNECIMENTO E INSTALAÇÃO. AF_12/2019	m²	5.22	619	53.85	688.95	742.8	281.08999999999997	3596.31	3877.4
8.2.2	12098	ORSE	Porta corta fogo, de abrir, 02 folhas (PF-01 E PF-02), em chapa de aço galvanizado nº24, batente em chapa nº18, classe 90, isolante em manta cerâmica incombustível e=5cm,dobradiças tipo helicoidal em aço 1010/1020, incluso pintura em esmalte sintético.	m²	17.579999999999998	659.81	139.30000000000001	652.47	791.77	2448.89	11470.42	13919.31
8.3			FERRAGENS					7094.5599999999995
8.3.1	91306	SINAPI	FECHADURA DE EMBUTIR PARA PORTAS INTERNAS, COMPLETA, ACABAMENTO PADRÃO MÉDIO, COM EXECUÇÃO DE FURO - FORNECIMENTO E INSTALAÇÃO. AF_12/2019	UN	8	151	23	158.19999999999999	181.2	184	1265.5999999999999	1449.6
8.3.2	C4643	SEINFRA	INSTALAÇÃO DE BARRA ANTI-PÂNICO DUPLA C/ TRAVA EM AÇO INOX DIÂM. 1 1/2	CJ	4	1176.04	92.16	1319.08	1411.24	368.64	5276.32	5644.96
9			VIDROS					1149.72
9.1	1889	ORSE	Espelho plano 4mm (4 ESPELHOS DE 50CM X 80CM)	m²	2.4	399.21	0	479.05	479.05	0	1149.72	1149.72
10			COBERTURA					471031.92000000004
10.1	94228	SINAPI	CALHA EM CHAPA DE AÇO GALVANIZADO NÚMERO 24, DESENVOLVIMENTO DE 50 CM, INCLUSO TRANSPORTE VERTICAL. AF_07/2019	M	90.16	68.06	12.46	69.209999999999994	81.67	1123.3900000000001	6239.97	7363.3600000000006
10.2	94216	SINAPI	TELHA TERMOISOLANTE REVESTIDA EM ACO GALVANIZADO, FACE SUPERIOR EM TELHA TRAPEZOIDAL E FACE INFERIOR EM CHAPA PLANA, REVESTIMENTO COM ESPESSURA DE 0,50 MM COM PRE-PINTURA NAS DUAS FACES, NUCLEO EM POLIESTIRENO (EPS) DE 50 MM, INCLUSO IÇAMENTO. AF_07/2019	m²	1627.94	125.96	2.27	148.88	151.15	3695.42	242367.7	246063.12000000002
10.3	94231	SINAPI	RUFO EM CHAPA DE AÇO GALVANIZADO NÚMERO 24, CORTE DE 25 CM, INCLUSO TRANSPORTE VERTICAL. AF_07/2019	M	157.30000000000001	41.04	6.12	43.12	49.24	962.67	6782.77	7745.4400000000005
10.4	160910	AGETOP CIVIL	FECHAMENTO LATERAL COM TELHA METÁLICA COM PINTURA ELETROSTÁTICA 0,50 MM COM ACESSÓRIOS	m²	2000	87.45	10.91	94.02	104.94	21820	188040	209860
11			IMPERMEABILIZAÇÃO					25178.61
11.1	98557	SINAPI	IMPERMEABILIZAÇÃO DE SUPERFÍCIE COM EMULSÃO ASFÁLTICA, 2 DEMÃOS. AF_09/2023	m²	489	42.91	11.84	39.65	51.49	5789.76	19388.849999999999	25178.61
12			FORRO					23858.86
12.1	96113	SINAPI	FORRO EM PLACAS DE GESSO, PARA AMBIENTES COMERCIAIS. AF_08/2023_PS	m²	18.8	39.99	23.71	24.27	47.98	445.74	456.27	902.01
12.2	12828	ORSE	Placa cimentícia e =6mm, para fechamento da fachada (1 lado/face), juntas aparentes, fixada em estrutura metalica, exclusive esta (fornecimento e assentamento) - Marquise, detalhe C3	m²	289.64	66.05	23.28	55.98	79.260000000000005	6742.81	16214.04	22956.850000000002
13			REVESTIMENTOS DE PAREDES					90931.47
13.1	104233	SINAPI	EMBOÇO OU MASSA ÚNICA EM ARGAMASSA TRAÇO 1:2:8, PREPARO MECÂNICA COM BETONEIRA 400 L, APLICADA MANUALMENTE EM PANOS DE FACHADA SEM PRESENÇA DE VÃOS, ESPESSURA DE 25 MM, ACESSO POR ANDAIME. AF_08/2022	m²	1816.45	34.450000000000003	16	25.34	41.34	29063.200000000001	46028.84	75092.039999999994
13.2	87905	SINAPI	CHAPISCO APLICADO EM ALVENARIA (COM PRESENÇA DE VÃOS) E ESTRUTURAS DE CONCRETO DE FACHADA, COM COLHER DE PEDREIRO. ARGAMASSA TRAÇO 1:3 COM PREPARO EM BETONEIRA 400L. AF_10/2022	m²	1816.45	7.27	5.21	3.51	8.7200000000000006	9463.7000000000007	6375.73	15839.43
14			REVESTIMENTOS DE PISOS					51413.829999999994
14.1	220102	AGETOP CIVIL	PISO CONCRETO DESEMPENADO ESPESSURA = 5 CM	m²	340.14	31.16	14.43	22.96	37.39	4908.22	7809.61	12717.83
14.2	220309	AGETOP CIVIL	PISO EM CERÂMICA PEI MAIOR OU IGUAL A 4 COM CONTRA PISO (1CI	m²	18.8	72.95	31.19	56.35	87.54	586.37	1059.3800000000001	1645.75
14.3	2187	ORSE	Polimento de piso de alta resistência (existente)	m²	1144	26.45	0	31.74	31.74	0	36310.559999999998	36310.559999999998
14.4	88649	SINAPI	RODAPÉ CERÂMICO DE 7CM DE ALTURA COM PLACAS TIPO ESMALTADA DE DIMENSÕES 45X45CM. AF_02/2023	M	34.64	6.9	2.2999999999999998	5.98	8.2799999999999994	79.67	207.14	286.81
14.5	98689	SINAPI	SOLEIRA EM GRANITO, LARGURA 15 CM, ESPESSURA 2,0 CM. AF_09/2020	M	3.8	99.32	17.13	102.05	119.18	65.09	387.79	452.88
15			INSTALAÇÕES HIDRO-SANITÁRIAS E DE INCÊNDIO					51667.53
15.1			ÁGUA FRIA					2223.77
42005	89446	SINAPI	TUBO, PVC, SOLDÁVEL, DE 25MM, INSTALADO EM PRUMADA DE ÁGUA - FORNECIMENTO E INSTALAÇÃO. AF_06/2022	M	10	4.2	0.75	4.29	5.04	7.5	42.9	50.4
42006	89449	SINAPI	TUBO, PVC, SOLDÁVEL, DE 50MM, INSTALADO EM PRUMADA DE ÁGUA - FORNECIMENTO E INSTALAÇÃO. AF_06/2022	M	12.7	13.96	1.33	15.42	16.75	16.89	195.83	212.72000000000003
42007	89429	SINAPI	ADAPTADOR CURTO COM BOLSA E ROSCA PARA REGISTRO, PVC, SOLDÁVEL, DN 25MM X 3/4 , INSTALADO EM RAMAL DE DISTRIBUIÇÃO DE ÁGUA - FORNECIMENTO E INSTALAÇÃO. AF_06/2022	UN	4	5.17	3.31	2.89	6.2	13.24	11.56	24.8
42008	89595	SINAPI	ADAPTADOR CURTO COM BOLSA E ROSCA PARA REGISTRO, PVC, SOLDÁVEL, DN 50MM X 1.1/4 , INSTALADO EM PRUMADA DE ÁGUA - FORNECIMENTO E INSTALAÇÃO. AF_06/2022	UN	10	11.31	2.78	10.79	13.57	27.8	107.9	135.70000000000002
42009	89481	SINAPI	JOELHO 90 GRAUS, PVC, SOLDÁVEL, DN 25MM, INSTALADO EM PRUMADA DE ÁGUA - FORNECIMENTO E INSTALAÇÃO. AF_06/2022	UN	9	4.53	2.75	2.68	5.43	24.75	24.12	48.870000000000005
42010	89501	SINAPI	JOELHO 90 GRAUS, PVC, SOLDÁVEL, DN 50MM, INSTALADO EM PRUMADA DE ÁGUA - FORNECIMENTO E INSTALAÇÃO. AF_06/2022	UN	9	11.67	4.9800000000000004	9.02	14	44.82	81.180000000000007	126
42011	90373	SINAPI	JOELHO 90 GRAUS COM BUCHA DE LATÃO, PVC, SOLDÁVEL, DN 25MM, X 1/2 INSTALADO EM RAMAL OU SUB-RAMAL DE ÁGUA - FORNECIMENTO E INSTALAÇÃO. AF_06/2022	UN	4	10.67	5.15	7.65	12.8	20.6	30.6	51.2
42012	104004	SINAPI	TE, PVC, SOLDÁVEL, DN 50MM, INSTALADO EM RAMAL DE DISTRIBUIÇÃO DE ÁGUA - FORNECIMENTO E INSTALAÇÃO. AF_06/2022	UN	1	24.34	12	17.2	29.2	12	17.2	29.2
42013	89987	SINAPI	REGISTRO DE GAVETA BRUTO, LATÃO, ROSCÁVEL, 3/4", COM ACABAMENTO E CANOPLA CROMADOS - FORNECIMENTO E INSTALAÇÃO. AF_08/2021	UN	3	79.430000000000007	8.67	86.64	95.31	26.01	259.92	285.93
40193	94794	SINAPI	REGISTRO DE GAVETA BRUTO, LATÃO, ROSCÁVEL, 1 1/2", COM ACABAMENTO E CANOPLA CROMADOS - FORNECIMENTO E INSTALAÇÃO. AF_08/2021	UN	2	140.55000000000001	14.68	153.97999999999999	168.66	29.36	307.95999999999998	337.32
40558	99635	SINAPI	VÁLVULA DE DESCARGA METÁLICA, BASE 1 1/2", ACABAMENTO METALICO CROMADO - FORNECIMENTO E INSTALAÇÃO. AF_08/2021	UN	3	256.01	36.29	270.92	307.20999999999998	108.87	812.76	921.63
15.2			METAIS E LOUÇAS					10571.560000000001
42036	40729	SINAPI	VALVULA DESCARGA 1.1/2" COM REGISTRO, ACABAMENTO EM METAL CROMADO - FORNECIMENTO E INSTALACAO	UN	6	255.14	31.02	275.14	306.16000000000003	186.12	1650.84	1836.96
42037	88571	SINAPI	SABONETEIRA DE SOBREPOR (FIXADA NA PAREDE), TIPO CONCHA, EM ACO INOXIDAVEL - FORNECIMENTO E INSTALACAO	UN	6	40.85	19.62	29.4	49.02	117.72	176.4	294.12
42038	80572	AGETOP CIVIL	TORNEIRA DE MESA COM FECHAMENTO AUTOMÁTICO TEMPORIZADO PARA LAVATÓRIO DIÂMETRO DE 1/2"	un	4	133.47999999999999	7.91	152.26	160.16999999999999	31.64	609.04	640.67999999999995
42039	86942	SINAPI	LAVATORIO DE CANTO DE LOUCA BRANCA, SUSPENSO (SEM COLUNA), DIMENSOES *40 X 30* CM (L X C) OU EQUIVALENTE, INCLUSO SIFÃO TIPO GARRAFA EM PVC, VÁLVULA E ENGATE FLEXÍVEL 30CM EM PLÁSTICO - FORNECIMENTO E INSTALAÇÃO. AF_01/2020	UN	2	206.37	23.86	223.78	247.64	47.72	447.56	495.28
42040	80573	AGETOP CIVIL	TORNEIRA DE MESA PARA PcD COM FECHAMENTO AUTOMÁTICO TEMPORIZADO PARA LAVATÓRIO DIÂMETRO DE 1/2"	un	2	593.01	7.91	703.7	711.61	15.82	1407.4	1423.22
42041	86938	SINAPI	CUBA DE EMBUTIR OVAL EM LOUÇA BRANCA, 35 X 50CM OU EQUIVALENTE, INCLUSO VÁLVULA E SIFÃO TIPO GARRAFA EM METAL CROMADO - FORNECIMENTO E INSTALAÇÃO. AF_01/2020	UN	4	362.69	37	398.22	435.22	148	1592.88	1740.88
42042	95470	SINAPI	VASO SANITARIO SIFONADO CONVENCIONAL COM LOUÇA BRANCA, INCLUSO CONJUNTO DE LIGAÇÃO PARA BACIA SANITÁRIA AJUSTÁVEL - FORNECIMENTO E INSTALAÇÃO. AF_01/2020	UN	4	250.31	17.14	283.23	300.37	68.56	1132.92	1201.48
42043	95472	SINAPI	VASO SANITARIO SIFONADO CONVENCIONAL PARA PCD SEM FURO FRONTAL COM LOUÇA BRANCA SEM ASSENTO, INCLUSO CONJUNTO DE LIGAÇÃO PARA BACIA SANITÁRIA AJUSTÁVEL - FORNECIMENTO E INSTALAÇÃO. AF_01/2020	UN	2	624.1	36	712.92	748.92	72	1425.84	1497.84
42044	102623	SINAPI	CAIXA D´ÁGUA EM POLIETILENO, 1000 LITROS (INCLUSOS TUBOS, CONEXÕES E TORNEIRA DE BÓIA) - FORNECIMENTO E INSTALAÇÃO. AF_06/2021	UN	2	600.46	82.65	637.9	720.55	165.3	1275.8	1441.1
15.3			ESGOTO SANITÁRIO					12879.599999999997
42064	73964/006	SINAPI	REATERRO DE VALA COM COMPACTAÇÃO MANUAL	m³	22.38	56.08	45.06	22.23	67.290000000000006	1008.44	497.5	1505.94
42065	93358	SINAPI	ESCAVAÇÃO MANUAL DE VALA COM PROFUNDIDADE MENOR OU IGUAL A 1,30 M. AF_02/2021	m³	23.92	73.95	59.42	29.32	88.74	1421.32	701.33	2122.65
42066	97906	SINAPI	CAIXA ENTERRADA HIDRÁULICA RETANGULAR, EM ALVENARIA COM BLOCOS DE CONCRETO, DIMENSÕES INTERNAS: 0,6X0,6X0,6 M PARA REDE DE ESGOTO. AF_12/2020	UN	10	395.69	194.15	280.67	474.82	1941.5	2806.7	4748.2
42067	104348	SINAPI	TERMINAL DE VENTILAÇÃO, PVC, SÉRIE NORMAL, ESGOTO PREDIAL, DN 50 MM, JUNTA SOLDÁVEL, FORNECIDO E INSTALADO EM PRUMADA DE ESGOTO SANITÁRIO OU VENTILAÇÃO. AF_08/2022	UN	1	8.64	0.43	9.93	10.36	0.43	9.93	10.36
42068	104351	SINAPI	TERMINAL DE VENTILAÇÃO, PVC, SÉRIE NORMAL, ESGOTO PREDIAL, DN 75 MM, JUNTA SOLDÁVEL, FORNECIDO E INSTALADO EM PRUMADA DE ESGOTO SANITÁRIO OU VENTILAÇÃO. AF_08/2022	UN	1	17.989999999999998	1.63	19.95	21.58	1.63	19.95	21.58
42069	89711	SINAPI	TUBO PVC, SERIE NORMAL, ESGOTO PREDIAL, DN 40 MM, FORNECIDO E INSTALADO EM RAMAL DE DESCARGA OU RAMAL DE ESGOTO SANITÁRIO. AF_08/2022	M	18	18.260000000000002	11.49	10.42	21.91	206.82	187.56	394.38
42070	89798	SINAPI	TUBO PVC, SERIE NORMAL, ESGOTO PREDIAL, DN 50 MM, FORNECIDO E INSTALADO EM PRUMADA DE ESGOTO SANITÁRIO OU VENTILAÇÃO. AF_08/2022	M	12	10.67	1.62	11.18	12.8	19.440000000000001	134.16	153.6
42071	89799	SINAPI	TUBO PVC, SERIE NORMAL, ESGOTO PREDIAL, DN 75 MM, FORNECIDO E INSTALADO EM PRUMADA DE ESGOTO SANITÁRIO OU VENTILAÇÃO. AF_08/2022	M	1	18.29	5.96	15.98	21.94	5.96	15.98	21.94
42072	89800	SINAPI	TUBO PVC, SERIE NORMAL, ESGOTO PREDIAL, DN 100 MM, FORNECIDO E INSTALADO EM PRUMADA DE ESGOTO SANITÁRIO OU VENTILAÇÃO. AF_08/2022	M	78	23.84	10.31	18.29	28.6	804.18	1426.62	2230.7999999999997
40252	81085	AGETOP CIVIL	ADAPTADOR PARA VÁLVULA DE PIA, LAVATÓRIO E TANQUE 40 MM	Un	1	8.01	5.52	4.09	9.61	5.52	4.09	9.61
40617	81661	AGETOP CIVIL	CORPO CAIXA SIFONADA DIAM. 100 X 100 X 50	Un	1	26.59	8.67	23.23	31.9	8.67	23.23	31.9
40983	81664	AGETOP CIVIL	CORPO CAIXA SIFONADA DIAM. 150 X 185 X 75	Un	1	46.73	8.69	47.38	56.07	8.69	47.38	56.07
41348	81663	AGETOP CIVIL	CORPO CAIXA SIFONADA DIAM. 150 X 150 X 50	Un	4	42	8.69	41.71	50.4	34.76	166.84	201.6
41713	98110	SINAPI	CAIXA DE GORDURA PEQUENA (CAPACIDADE: 19 L), CIRCULAR, EM PVC, DIÂMETRO INTERNO= 0,3 M. AF_12/2020	UN	1	308.3	11.54	358.42	369.96	11.54	358.42	369.96000000000004
42078	89726	SINAPI	JOELHO 45 GRAUS, PVC, SERIE NORMAL, ESGOTO PREDIAL, DN 40 MM, JUNTA SOLDÁVEL, FORNECIDO E INSTALADO EM RAMAL DE DESCARGA OU RAMAL DE ESGOTO SANITÁRIO. AF_08/2022	UN	6	8.84	4.97	5.63	10.6	29.82	33.78	63.6
42444	89802	SINAPI	JOELHO 45 GRAUS, PVC, SERIE NORMAL, ESGOTO PREDIAL, DN 50 MM, JUNTA ELÁSTICA, FORNECIDO E INSTALADO EM PRUMADA DE ESGOTO SANITÁRIO OU VENTILAÇÃO. AF_08/2022	UN	6	8.89	1.33	9.33	10.66	7.98	55.98	63.959999999999994
42809	89746	SINAPI	JOELHO 45 GRAUS, PVC, SERIE NORMAL, ESGOTO PREDIAL, DN 100 MM, JUNTA ELÁSTICA, FORNECIDO E INSTALADO EM RAMAL DE DESCARGA OU RAMAL DE ESGOTO SANITÁRIO. AF_08/2022	UN	7	24.04	7.55	21.29	28.84	52.85	149.03	201.88
43174	89724	SINAPI	JOELHO 90 GRAUS, PVC, SERIE NORMAL, ESGOTO PREDIAL, DN 40 MM, JUNTA SOLDÁVEL, FORNECIDO E INSTALADO EM RAMAL DE DESCARGA OU RAMAL DE ESGOTO SANITÁRIO. AF_08/2022	UN	6	8.66	4.97	5.42	10.39	29.82	32.520000000000003	62.34
43539	89731	SINAPI	JOELHO 90 GRAUS, PVC, SERIE NORMAL, ESGOTO PREDIAL, DN 50 MM, JUNTA ELÁSTICA, FORNECIDO E INSTALADO EM RAMAL DE DESCARGA OU RAMAL DE ESGOTO SANITÁRIO. AF_08/2022	UN	1	12.89	5.4	10.06	15.46	5.4	10.06	15.46
43905	89809	SINAPI	JOELHO 90 GRAUS, PVC, SERIE NORMAL, ESGOTO PREDIAL, DN 100 MM, JUNTA ELÁSTICA, FORNECIDO E INSTALADO EM PRUMADA DE ESGOTO SANITÁRIO OU VENTILAÇÃO. AF_08/2022	UN	6	24.48	8.51	20.86	29.37	51.06	125.16	176.22
44270	89783	SINAPI	JUNÇÃO SIMPLES, PVC, SERIE NORMAL, ESGOTO PREDIAL, DN 40 MM, JUNTA SOLDÁVEL, FORNECIDO E INSTALADO EM RAMAL DE DESCARGA OU RAMAL DE ESGOTO SANITÁRIO. AF_08/2022	UN	1	12.55	6.63	8.43	15.06	6.63	8.43	15.059999999999999
44635	89785	SINAPI	JUNÇÃO SIMPLES, PVC, SERIE NORMAL, ESGOTO PREDIAL, DN 50 X 50 MM, JUNTA ELÁSTICA, FORNECIDO E INSTALADO EM RAMAL DE DESCARGA OU RAMAL DE ESGOTO SANITÁRIO. AF_08/2022	UN	1	22.43	7.21	19.7	26.91	7.21	19.7	26.91
45000	89797	SINAPI	JUNÇÃO SIMPLES, PVC, SERIE NORMAL, ESGOTO PREDIAL, DN 100 X 100 MM, JUNTA ELÁSTICA, FORNECIDO E INSTALADO EM RAMAL DE DESCARGA OU RAMAL DE ESGOTO SANITÁRIO. AF_08/2022	UN	1	42.68	10.07	41.14	51.21	10.07	41.14	51.21
45366	104345	SINAPI	JUNÇÃO DE REDUÇÃO INVERTIDA, PVC, SÉRIE NORMAL, ESGOTO PREDIAL, DN 100 X 50 MM, JUNTA ELÁSTICA, FORNECIDO E INSTALADO EM RAMAL DE DESCARGA OU RAMAL DE ESGOTO SANITÁRIO. AF_08/2022	UN	2	35.76	9.1	33.79	42.91	18.2	67.58	85.78
45731	89778	SINAPI	LUVA SIMPLES, PVC, SERIE NORMAL, ESGOTO PREDIAL, DN 100 MM, JUNTA ELÁSTICA, FORNECIDO E INSTALADO EM RAMAL DE DESCARGA OU RAMAL DE ESGOTO SANITÁRIO. AF_08/2022	UN	3	14.48	5.03	12.34	17.37	15.09	37.020000000000003	52.11
46096	89753	SINAPI	LUVA SIMPLES, PVC, SERIE NORMAL, ESGOTO PREDIAL, DN 50 MM, JUNTA ELÁSTICA, FORNECIDO E INSTALADO EM RAMAL DE DESCARGA OU RAMAL DE ESGOTO SANITÁRIO. AF_08/2022	UN	6	7.72	3.59	5.67	9.26	21.54	34.020000000000003	55.56
46461	80510	AGETOP CIVIL	ANEL DE VEDAÇÃO PARA VASO SANITÁRIO	Un	6	18.190000000000001	5.91	15.91	21.82	35.46	95.46	130.91999999999999
15.4			ÁGUA PLUVIAL					25992.600000000002
42095	99260	SINAPI	CAIXA ENTERRADA HIDRÁULICA RETANGULAR, EM ALVENARIA COM BLOCOS DE CONCRETO, DIMENSÕES INTERNAS: 0,6X0,6X0,6 M PARA REDE DE DRENAGEM. AF_12/2020	UN	16	386.11	193.82	269.51	463.33	3101.12	4312.16	7413.28
42096	89578	SINAPI	TUBO PVC, SÉRIE R, ÁGUA PLUVIAL, DN 100 MM, FORNECIDO E INSTALADO EM CONDUTORES VERTICAIS DE ÁGUAS PLUVIAIS. AF_06/2022	M	260	25.99	2.95	28.23	31.18	767	7339.8	8106.8
42097	104166	SINAPI	TUBO PVC, SÉRIE R, ÁGUA PLUVIAL, DN 150 MM, FORNECIDO E INSTALADO EM RAMAL DE ENCAMINHAMENTO. AF_06/2022	M	132	58.91	9.93	60.76	70.69	1310.76	8020.32	9331.08
42098	89584	SINAPI	JOELHO 90 GRAUS, PVC, SERIE R, ÁGUA PLUVIAL, DN 100 MM, JUNTA ELÁSTICA, FORNECIDO E INSTALADO EM CONDUTORES VERTICAIS DE ÁGUAS PLUVIAIS. AF_06/2022	UN	16	36.6	10.7	33.22	43.92	171.2	531.52	702.72
42099	89554	SINAPI	LUVA SIMPLES, PVC, SERIE R, ÁGUA PLUVIAL, DN 100 MM, JUNTA ELÁSTICA, FORNECIDO E INSTALADO EM RAMAL DE ENCAMINHAMENTO. AF_06/2022	UN	16	22.85	3.35	24.07	27.42	53.6	385.12	438.72
16			INSTALAÇÕES ELÉTRICAS/ CABEAMENTO ESTRUTURADO/ SPDA/ ANTENA/ GASES					154390.68
16.1			ILUMINAÇÃO E TOMADAS					20908.899999999998
42370	12794	ORSE	Luminária hermética de sobrepor, para lâmpada tubular T8, 2x36w, IP65, 127cm, ref.: LMIP65 2x36 - T8C, da G-light ou similar, exclusive lâmpadas	un	4	347.77	20.52	396.8	417.32	82.08	1587.2	1669.28
42371	C00000230	Próprio	Refletor Led 100w Bivolt Ip65 6500k Carcaça Preta Cor Da Carcaça Preto Cor Da Luz Branco-frio 110v/220v, 11.000 lumens - MODELO PHILIPS BVP153 OU EQUIVALENTE - FORNECIMENTO E INSTALAÇÃO	UN	24	620.34	40.11	704.29	744.4	962.64	16902.96	17865.599999999999
42372	92004	SINAPI	TOMADA MÉDIA DE EMBUTIR (2 MÓDULOS), 2P+T 10 A, INCLUINDO SUPORTE E PLACA - FORNECIMENTO E INSTALAÇÃO. AF_03/2023	UN	2	47.12	28.07	28.47	56.54	56.14	56.94	113.08
42373	92029	SINAPI	INTERRUPTOR PARALELO (1 MÓDULO) COM 1 TOMADA DE EMBUTIR 2P+T 10 A, INCLUINDO SUPORTE E PLACA - FORNECIMENTO E INSTALAÇÃO. AF_03/2023	UN	4	47.96	28.06	29.49	57.55	112.24	117.96	230.2
42374	101901	SINAPI	CONTATOR TRIPOLAR I NOMINAL 12A - FORNECIMENTO E INSTALAÇÃO. AF_10/2020	UN	6	86.09	5.7	97.6	103.3	34.200000000000003	585.6	619.80000000000007
42375	70305	AGETOP CIVIL	BOTOEIRA "LIGA-DESLIGA" PARA INSTALAÇÃO EM PORTA DE QUADRO	Un	6	57.08	20.04	48.45	68.489999999999995	120.24	290.7	410.94
16.2			DUTOS E ACESSORIOS					32079.17
42401	97670	SINAPI	ELETRODUTO FLEXÍVEL CORRUGADO, PEAD, DN 100 (4"), PARA REDE ENTERRADA DE DISTRIBUIÇÃO DE ENERGIA ELÉTRICA - FORNECIMENTO E INSTALAÇÃO. AF_12/2021	M	90	17.12	6.89	13.65	20.54	620.1	1228.5	1848.6
42402	71213	AGETOP CIVIL	ELETRODUTO EM AÇO GALVANIZADO A FOGO DIÂMETRO 1 1/4" - PESADO	M	240	74.34	26.04	63.16	89.2	6249.6	15158.4	21408
42403	104785	SINAPI	FIXAÇÃO DE ELETRODUTOS, COM ABRAÇADEIRA METÁLICA RÍGIDA TIPO D COM PARAFUSO DE FIXAÇÃO 1 1/4", FIXADA DIRETAMENTE NA LAJE OU PAREDE. AF_09/2023	M	240	9.5	5.45	5.95	11.4	1308	1428	2736
42404	8359	ORSE	Fornecimento e instalação de eletrocalha perfurada 100 x 50 x 3000 mm (ref.mopa ou similar) com tampa	m	44	31.24	13.67	23.81	37.479999999999997	601.48	1047.6400000000001	1649.1200000000001
42405	95803	SINAPI	CONDULETE DE ALUMÍNIO, TIPO X, PARA ELETRODUTO DE AÇO GALVANIZADO DN 32 MM (1 1/4	UN	24	56	28.05	39.15	67.2	673.2	939.6	1612.8000000000002
42406	97893	SINAPI	CAIXA ENTERRADA ELÉTRICA RETANGULAR, EM ALVENARIA COM BLOCOS DE CONCRETO, FUNDO COM BRITA, DIMENSÕES INTERNAS: 0,8X0,8X0,6 M.AF_12/2020	UN	5	470.78	241.97	322.95999999999998	564.92999999999995	1209.8499999999999	1614.8	2824.6499999999996
16.3			CABOS E BARRAMENTOS					38906.25
42430	91926	SINAPI	CABO DE COBRE FLEXÍVEL ISOLADO, 2,5 MM², ANTI-CHAMA 450/750 V, PARA CIRCUITOS TERMINAIS - FORNECIMENTO E INSTALAÇÃO. AF_03/2023	M	1100	3.95	1.17	3.57	4.74	1287	3927	5214
42431	91928	SINAPI	CABO DE COBRE FLEXÍVEL ISOLADO, 4 MM², ANTI-CHAMA 450/750 V, PARA CIRCUITOS TERMINAIS - FORNECIMENTO E INSTALAÇÃO. AF_03/2023	M	1000	6.12	1.55	5.79	7.34	1550	5790	7340
42432	92980	SINAPI	CABO DE COBRE FLEXÍVEL ISOLADO, 10 MM², ANTI-CHAMA 0,6/1,0 KV, PARA DISTRIBUIÇÃO - FORNECIMENTO E INSTALAÇÃO. AF_10/2020	M	25	9.76	0.35	11.36	11.71	8.75	284	292.75
42433	92986	SINAPI	CABO DE COBRE FLEXÍVEL ISOLADO, 35 MM², ANTI-CHAMA 0,6/1,0 KV, PARA REDE ENTERRADA DE DISTRIBUIÇÃO DE ENERGIA ELÉTRICA - FORNECIMENTO E INSTALAÇÃO. AF_12/2021	M	90	35.43	2.78	39.729999999999997	42.51	250.2	3575.7	3825.8999999999996
42434	92988	SINAPI	CABO DE COBRE FLEXÍVEL ISOLADO, 50 MM², ANTI-CHAMA 0,6/1,0 KV, PARA REDE ENTERRADA DE DISTRIBUIÇÃO DE ENERGIA ELÉTRICA - FORNECIMENTO E INSTALAÇÃO. AF_12/2021	M	360	51.47	3.32	58.44	61.76	1195.2	21038.400000000001	22233.600000000002
16.5			QUADROS E DISJUNTORES					3667.94
42491	101880	SINAPI	QUADRO DE DISTRIBUIÇÃO DE ENERGIA EM CHAPA DE AÇO GALVANIZADO, DE EMBUTIR, COM BARRAMENTO TRIFÁSICO, PARA 30 DISJUNTORES DIN 150A - FORNECIMENTO E INSTALAÇÃO. AF_10/2020	UN	2	531.37	28.64	609	637.64	57.28	1218	1275.28
42492	93655	SINAPI	DISJUNTOR MONOPOLAR TIPO DIN, CORRENTE NOMINAL DE 20A - FORNECIMENTO E INSTALAÇÃO. AF_10/2020	UN	13	11.35	2.64	10.98	13.62	34.32	142.74	177.06
42493	93672	SINAPI	DISJUNTOR TRIPOLAR TIPO DIN, CORRENTE NOMINAL DE 40A - FORNECIMENTO E INSTALAÇÃO. AF_10/2020	UN	2	73.84	16.27	72.33	88.6	32.54	144.66	177.2
42494	71175	AGETOP CIVIL	DISJUNTOR TRIPOLAR DE 60 A 100-A	Un	1	289.68	36.07	311.54000000000002	347.61	36.07	311.54000000000002	347.61
42495	9687	ORSE	Disjuntor termomagnético tripolar 63 A com caixa moldada 10 kA	un	1	413.54	20.52	475.72	496.24	20.52	475.72	496.24
42496	71184	AGETOP CIVIL	DISPOSITIVO DE PROTEÇÃO CONTRA SURTOS (D.P.S.) 275V DE 8 A 40KA	Un	8	103.15	40.090000000000003	83.69	123.78	320.72000000000003	669.52	990.24
42497	71451	AGETOP CIVIL	INTERRUPTOR DIFERENCIAL RESIDUAL (D.R.) BIPOLAR DE 40A-30mA	Un	1	170.26	24.05	180.26	204.31	24.05	180.26	204.31
16.6			SPDA					58828.420000000006
42522	96973	SINAPI	CORDOALHA DE COBRE NU 35 MM², NÃO ENTERRADA - FORNECIMENTO E INSTALAÇÃO. AF_08/2023	M	440	47.78	9.94	47.39	57.33	4373.6000000000004	20851.599999999999	25225.199999999997
42523	96977	SINAPI	CORDOALHA DE COBRE NU 50 MM², ENTERRADA - FORNECIMENTO E INSTALAÇÃO. AF_08/2023	M	200	53.32	1.31	62.67	63.98	262	12534	12796
42524	73771/001	SINAPI	PROTENSAO DE TIRANTES DE BARRA DE ACO CA-50 EXCL MATERIAIS	UN	88	33.47	32.19	7.97	40.159999999999997	2832.72	701.36	3534.08
42525	96985	SINAPI	HASTE DE ATERRAMENTO, DIÂMETRO 5/8", COM 3 METROS - FORNECIMENTO E INSTALAÇÃO. AF_08/2023	UN	22	80.489999999999995	9.9499999999999993	86.63	96.58	218.9	1905.86	2124.7599999999998
42526	31	Próprio	SOLDA EXOTÉRMICA PARA SPDA - FORNECIMENTO E INSTALAÇÃO	UN	76	43.19	25.37	26.45	51.82	1928.12	2010.2	3938.3199999999997
42527	72272	SINAPI	CONECTOR PARAFUSO FENDIDO ”SPLIT-BOLT”- PARA CABO DE 35MM2 - FORNECIMENTO E INSTALACAO	UN	40	17.3	8.02	12.74	20.76	320.8	509.6	830.40000000000009
42528	72315	SINAPI	TERMINAL AEREO EM ACO GALVANIZADO COM BASE DE FIXACAO H = 30CM	UN	148	31.64	20.03	17.93	37.96	2964.44	2653.64	5618.08
42529	42.05.170	CPOS/CDHU	Vergalhão liso de aço galvanizado, diâmetro de 3/8´	M	88	31.11	21.96	15.37	37.33	1932.48	1352.56	3285.04
42530	42.05.230	CPOS/CDHU	Clips de fixação para vergalhão em aço galvanizado de 3/8´	UN	22	11.78	10.98	3.15	14.13	241.56	69.3	310.86
40345	97887	SINAPI	CAIXA ENTERRADA ELÉTRICA RETANGULAR, EM ALVENARIA COM TIJOLOS CERÂMICOS MACIÇOS, FUNDO COM BRITA, DIMENSÕES INTERNAS: 0,4X0,4X0,4 M. AF_12/2020	UN	4	242.85	124.7	166.72	291.42	498.8	666.88	1165.68
17			PINTURA					148829.30000000002
17.1			PINTURA PAREDE INTERNA					29079.010000000002
42736	104642	SINAPI	PINTURA LÁTEX ACRÍLICA STANDARD, APLICAÇÃO MANUAL EM PAREDES, DUAS DEMÃOS. AF_04/2023	m²	998.25	9.32	4.7	6.48	11.18	4691.7700000000004	6468.66	11160.43
42737	88497	SINAPI	EMASSAMENTO COM MASSA LÁTEX, APLICAÇÃO EM PAREDE, DUAS DEMÃOS, LIXAMENTO MANUAL. AF_04/2023	m²	998.25	14.96	10.43	7.52	17.95	10411.74	7506.84	17918.580000000002
17.2			PINTURA EXTERNA					15202.14
42767	88412	SINAPI	APLICAÇÃO MANUAL DE FUNDO SELADOR ACRÍLICO EM PANOS CEGOS DE FACHADA (SEM PRESENÇA DE VÃOS) DE EDIFÍCIOS DE MÚLTIPLOS PAVIMENTOS. AF_03/2024	m²	818.2	3.79	0.81	3.73	4.54	662.74	3051.88	3714.62
42768	95305	SINAPI	TEXTURA ACRÍLICA, APLICAÇÃO MANUAL EM PAREDE, UMA DEMÃO. AF_04/2023	m²	818.2	11.7	4.4400000000000004	9.6	14.04	3632.8	7854.72	11487.52
17.3			PINTURA PORTAS DE MADEIRA					1090.3699999999999
42795	102197	SINAPI	PINTURA FUNDO NIVELADOR ALQUÍDICO BRANCO EM MADEIRA. AF_01/2021	m²	18.14	18.38	6.68	15.37	22.05	121.17	278.81	399.98
42796	102200	SINAPI	APLICAÇÃO MASSA ALQUÍDICA PARA MADEIRA, PARA PINTURA COM TINTA DE ACABAMENTO (PIGMENTADA). AF_01/2021	m²	18.14	15.87	8.77	10.27	19.04	159.08000000000001	186.29	345.37
42797	102219	SINAPI	PINTURA TINTA DE ACABAMENTO (PIGMENTADA) ESMALTE SINTÉTICO ACETINADO EM MADEIRA, 2 DEMÃOS. AF_01/2021	m²	18.14	15.85	9.08	9.94	19.02	164.71	180.31	345.02
17.4			PINTURA ESTRUTURA METÁLICA					42120.380000000005
42826	100743	SINAPI	PINTURA COM TINTA ALQUÍDICA DE ACABAMENTO (ESMALTE SINTÉTICO BRILHANTE) PULVERIZADA SOBRE PERFIL METÁLICO EXECUTADO EM FÁBRICA	m²	3627.94	9.68	1.5	10.11	11.61	5441.91	36678.47	42120.380000000005
17.5			PINTURA QUADRA POLIESPORTIVA EXISTENTE					61337.4
42856	102494	SINAPI	PINTURA DE PISO COM TINTA EPÓXI, APLICAÇÃO MANUAL, 2 DEMÃOS, INCLUSO PRIMER EPÓXI. AF_05/2021	m²	800	58.01	8.2799999999999994	61.33	69.61	6624	49064	55688
42857	102506	SINAPI	PINTURA DE DEMARCAÇÃO DE QUADRA POLIESPORTIVA COM TINTA EPÓXI, E = 5 CM, APLICAÇÃO MANUAL. AF_05/2021	M	470	10.02	7.19	4.83	12.02	3379.3	2270.1	5649.4
18			DIVERSOS					3194.8799999999997
18.1	271608	AGETOP CIVIL	BANCADA DE GRANITO C/ ESPELHO	m²	1.7	459.63	56.24	495.31	551.54999999999995	95.6	842.02	937.62
18.2	100868	SINAPI	BARRA DE APOIO RETA, EM ACO INOX POLIDO, COMPRIMENTO 80 CM, FIXADA NA PAREDE - FORNECIMENTO E INSTALAÇÃO. AF_01/2020	UN	6	313.51	27.19	349.02	376.21	163.13999999999999	2094.12	2257.2599999999998
19			PAVIMENTAÇÃO EXTERNA E URBANIZAÇÃO					22889.620000000003
19.1	94990	SINAPI	EXECUÇÃO DE PASSEIO (CALÇADA) OU PISO DE CONCRETO COM CONCRETO MOLDADO IN LOCO, FEITO EM OBRA, ACABAMENTO CONVENCIONAL, NÃO ARMADO - CONSIDERANDO 8 CM DE ESPESSURA	m³	13.6	685.73	192.68	630.19000000000005	822.87	2620.44	8570.58	11191.02
19.2	100576	SINAPI	REGULARIZAÇÃO E COMPACTAÇÃO DE SUBLEITO DE SOLO PREDOMINANTEMENTE ARGILOSO. AF_11/2019	m²	170	2.15	0.67	1.91	2.58	113.9	324.7	438.6
19.3	270105	AGETOP CIVIL	PLANTIO GRAMA BATATAIS PLACA C/ M.O. IRRIG.P/CAMPO FUTEBOL (ADUBO/ROLO/ETC) (OC) A<11.000M2	m²	1000	9.39	0	11.26	11.26	0	11260	11260
20			LIMPEZA					6411.5499999999993
20.1	9537	SINAPI	LIMPEZA FINAL DA OBRA	m²	1615	3.31	2.09	1.88	3.97	3375.35	3036.2	6411.5499999999993
21			ADMINISTRAÇÃO LOCAL DA OBRA					105859.73
21.1	93565	SINAPI	ENGENHEIRO CIVIL DE OBRA JUNIOR COM ENCARGOS COMPLEMENTARES	MES	5	9380.34	10836.61	419.79	11256.4	54183.05	2098.9499999999998	56282
21.2	91677	SINAPI	ENGENHEIRO ELETRICISTA COM ENCARGOS COMPLEMENTARES	H	60	95.1	111.88	2.23	114.12	6712.8	133.80000000000001	6846.6
21.3	94295	SINAPI	MESTRE DE OBRAS COM ENCARGOS COMPLEMENTARES	MES	5	7240.05	8000	546.226	8688.06	40000	2731.13	42731.13
				2859999.9999999995

## 'file:///C:/Users/UFJ/Documents/UFJ%20-%20Claudinei/UFJ/FISCALIZAÇÃO/QUADRA/02_OBRA/MEDIÇÕES/MED-06/06_MED_QUADRA_UFJ-REV.00.xlsx'#MED-04
114517.00999999998
13556.85
4433.0159999999996
335743.71074569615
71243.91234499999
0
0
0
0
0
25178.61
0
0
0
8813.4220000000005
0
0
21825.584566999998
595312.11565769615

## 'file:///C:/Users/UFJ/Documents/UFJ%20-%20Claudinei/UFJ/FISCALIZAÇÃO/QUADRA/02_OBRA/MEDIÇÕES/MED-06/06_MED_QUADRA_UFJ-REV.00.xlsx'#MED-05
1

## 'file:///C:/Users/Daniel%20Carneiro/Desktop/CEGEF/06%20-%20CAMPUS%20JATAI/19-PÓS-GRADUAÇÃO/2-OBRA/MED_POS_GRADUAÇÃO_REV00.xls'#Planilha_Original
ENEX CONSTRUTORA E INCORPORADORA LTDA

## 'file:///C:/Users/Daniel%20Carneiro/Desktop/CEGEF/06%20-%20CAMPUS%20JATAI/19-PÓS-GRADUAÇÃO/2-OBRA/MED_POS_GRADUAÇÃO_REV00.xls'#MED-01
0